## 表格目录 (hidden)
附录A 工程资料分类与归档保存表
表A 工程资料分类与归档保存表
类别 | 工程资料名称 | 表格 编号 | 保存单位和保管期限 | [6 empty] | 是否存放电子版资料 | 是否为新增存档内容 |  | 标红表示该项内容不存档案馆， 标绿表示新增加档案馆的电子版资料，标黄表示新增加内容不是存电子版
|  |  | 建设 单位 | 设计 单位 | 施工 单位 | 监理 单位 | 城建 档案馆 | 是否提供表格式样 | 备注（表格依据来源）
工程准备阶段文件（A类）
A1 | 立项文件
1 | 项目建议书及批复文件 |  | 永久 |  |  |  | 永久 | 否 | 《建设工程文件归档规范》GB/T 50328-2014（2019年版） |  |  | GB/T50328
2 | 可行性研究报告及批复文件 |  | 永久 |  |  |  | 永久 | 否 |  |  |  | GB/T50328
3 | 专家论证意见、项目评估文件 |  | 永久 |  |  |  | 永久 | 否 |  |  |  | GB/T50328
4 | 有关立项的会议纪要、领导批示 |  | 永久 |  |  |  | 永久 | 否 |  |  |  | GB/T50328
A2 | 建设用地、拆迁文件
1 | 选址申请及选址规划意见通知书 |  | 永久 |  |  |  | 永久 | 否 | 《建设工程文件归档规范》GB/T 50328-2014（2019年版） |  |  | GB/T50328
2 | 建设用地批准书 |  | 永久 |  |  |  | 永久 | 否 |  |  |  | GB/T50328
3 | 拆迁安置意见、协议、方案等 |  | 30年 |  |  |  | 30年 | 否 |  |  |  | GB/T50328
4 | 建设用地规划许可证及其附件 |  | 永久 |  |  |  | 永久 | 否 |  |  |  | GB/T50328
5 | 土地使用证明文件及其附件 |  | 永久 |  |  |  | 永久 | 否 |  |  |  | GB/T50328
6 | 建设用地钉桩通知单 |  | 永久 |  |  |  | 永久 | 否 |  |  |  | GB/T50328
A3 | 勘察、设计文件
1 | 工程地质勘察报告 |  | 永久 | 永久 |  |  | 永久 | 否 | 《建设工程文件归档规范》GB/T 50328-2014（2019年版） |  |  | GB/T50328
2 | 土壤氡浓度或氡析出率检测报告 |  | 30年 |  | 30年 | 10年 |  | 否 | 《民用建筑工程室内环境污染控制标准》GB 50325-2020第4.1.1条
3 | 水文地质勘察报告 |  | 永久 | 永久 |  |  | 永久 | 否 | 《建设工程文件归档规范》GB/T 50328-2014（2019年版） |  |  | GB/T50328
4 | 初步设计文件（说明书） |  | 30年 | 30年 |  |  |  | 否
5 | 设计方案审查意见 |  | 永久 | 永久 |  |  | 永久 | 否 |  |  |  | GB/T50328
6 | 设计计算书 |  | 30年 | 30年 |  |  | 30年 | 否 |  |  |  | GB/T50328
7 | 施工图设计文件审查意见及施工图 |  | 永久 | 永久 |  |  | 永久 | 否 |  |  |  | GB/T50328
8 | 节能设计备案文件 |  | 永久 |  |  |  | 永久 | 否 |  |  |  | GB/T50328
A4 | 招投标文件
1 | 勘察、设计招投标文件 |  | 永久 | 永久 |  |  |  | 否 | 《建设工程文件归档规范》GB/T 50328-2014（2019年版）
2 | 勘察、设计合同 |  | 永久 | 永久 |  |  | 永久 | 否 |  |  |  | GB/T50328
3 | 施工招投标文件 |  | 永久 |  | 永久 | 10年 |  | 否
4 | 施工合同 |  | 永久 |  | 永久 | 10年 | 永久 | 否 |  |  |  | GB/T50328
5 | 工程监理招投标文件 |  | 永久 |  |  | 永久 |  | 否
6 | 监理合同 |  | 永久 |  |  | 永久 | 永久 | 否 |  |  |  | GB/T50328
A5 | 开工审批文件
1 | 建设工程规划许可证及其附件 |  | 永久 |  | 30年 | 30年 | 永久 | 否 | 《建设工程文件归档规范》GB/T 50328-2014（2019年版） |  |  | GB/T50328
2 | 建设工程施工许可证 |  | 永久 |  | 永久 | 永久 | 永久 | 否 |  |  |  | GB/T50328
3 | 法人代表人授权书 |  | 永久 |  | 30年 |  |  | 是 | 关于印发《法定代表人授权书(式样)》、《工程质量终身责任制承诺书(式样)》的通知（琼建办函〔2014〕42号）
4 | 建设单位工程质量终身责任制承诺书 |  | 永久 |  | 30年 |  |  | 是
5 | 勘察单位工程质量终身责任制承诺书 |  | 永久 |  | 30年 |  |  | 是
6 | 设计单位工程质量终身责任制承诺书 |  | 永久 |  | 30年 |  |  | 是
7 | 施工单位工程质量终身责任制承诺书 |  | 永久 |  | 30年 |  |  | 是
8 | 监理单位工程质量终身责任制承诺书 |  | 永久 |  | 30年 |  |  | 是
9 | 检测单位工程质量终身责任制承诺书 |  | 永久 |  | 30年 |  |  | 是
A6 | 工程造价文件
1 | 工程投资估算材料 |  | 永久 |  |  |  |  | 否 | 《建设工程文件归档规范》GB/T 50328-2014（2019年版）
2 | 工程设计概算材料 |  | 永久 |  |  |  |  | 否
3 | 招标控制价格文件 |  | 永久 |  |  |  |  | 否
4 | 合同价格文件 |  | 永久 |  | 永久 |  | 30年 | 否 |  |  |  | GB/T50328
5 | 结算价格文件 |  | 永久 |  | 永久 |  | 30年 | 否 |  |  |  | GB/T50328
A7 | 工程建设基本信息
1 | 工程概况信息表 |  | 永久 |  | 30年 |  | 永久 | 否 | 《建设工程文件归档规范》GB/T 50328-2014（2019年版） |  |  | GB/T50328
2 | 建筑物永久性标牌（照片） |  | 永久 |  | 30年 |  | 永久 | 否 | 《海南省工程质量治理两年行动实施工作方案》琼建质〔2014〕193号 | 否 | 是
3 | 建设单位工程项目现场管理人员名册 |  | 永久 |  |  |  | 永久 | 否 | 《建设工程文件归档规范》GB/T 50328-2014（2019年版） |  |  | GB/T50328
4 | 监理单位工程项目监理人员名册 |  | 永久 |  |  | 永久 | 永久 | 否 |  |  |  | GB/T50328
5 | 施工单位工程项目质量管理人员名册 |  | 永久 |  | 永久 |  | 永久 | 否 |  |  |  | GB/T50328
6 | 工程项目管理人员变更申请表 |  | 永久 |  | 永久 | 永久 |  | 是 | 《建筑工程五方责任主体项目负责人质量终身责任追究暂行办法》建质[2014]124号，第八条
监理文件（B类）
B1 | 监理管理资料
1 | 总监理工程师任命书 |  | 永久 |  |  | 永久 | 永久 | 是 | 《建设工程监理规范》GB/T 50319-2013第3.1.3条 | 否 | 是
2 | 监理规划 |  | 永久 |  |  | 永久 | 永久 | 否 | 《建设工程监理规范》GB/T 50319-2013第4.2.1、4.2.2条 |  |  | GB/T50328
3 | 监理实施细则 |  | 永久 |  | 10年 | 永久 | 永久 | 否 | 《建设工程监理规范》GB/T 50319-2013第4.3.1、4.3.2条 |  |  | GB/T50328
4 | 监理月报 |  | 10年 |  |  | 永久 |  | 否 | 《建设工程监理规范》GB/T 50319-2013第2.0.22条
5 | 第一次工地会议纪要 |  | 30年 |  | 10年 | 30年 |  | 否 | 《建设工程监理规范》GB/T 50319-2013第5.1.3条
6 | 监理会议纪要 |  | 30年 |  | 10年 | 永久 |  | 否 | 《建设工程监理规范》GB/T 50319-2013第5.1.4条
7 | 监理工作日志 |  | 30年 |  |  | 永久 |  | 否 | 《建设工程监理规范》GB/T 50319-2013第2.0.1条
8 | 监理工作总结 |  | 30年 |  |  | 永久 | 永久 | 否 | 《建设工程监理规范》GB/T 50319-2013第7.2.4条 |  |  | GB/T50328
9 | 工作联系单 |  | 30年 |  | 10年 | 10年 |  | 是 | 《建设工程监理规范》GB/T 50319-2013第5.1.5条
10 | 监理通知单 |  | 30年 |  | 10年 | 10年 | 30年 | 是 | 《建设工程监理规范》GB/T 50319-2013第5.2.15、5.4.3、5.5.5、5.5.6条 |  |  | GB/T50328
11 | 监理报告 |  | 30年 |  | 30年 | 30年 | 30年 | 是 | 《建设工程监理规范》GB/T 50319-2013第5.5.6条 | 否 | 是
B2 | 进度控制资料
1 | 工程开工令 |  | 30年 |  | 10年 | 10年 | 30年 | 否 | 《建设工程监理规范》GB/T 50319-2013第5.1.8条 | 否 | 是
B3 | 质量控制资料
1 | 见证取样和送检人员备案表 |  | 30年 |  | 30年 | 30年 |  | 是 | 《房屋建筑工程和市政基础设施工程实行见证取样和送检的规定》（建建[2000]211号）第七条
2 | 见证记录 |  | 30年 |  | 30年 | 30年 |  | 是 | 《房屋建筑工程和市政基础设施工程实行见证取样和送检的规定》（建建[2000]211号）第八条
3 | 旁站记录 |  | 30年 |  | 10年 | 10年 |  | 是 | 《建设工程监理规范》GB/T 50319-2013第5.2.11条
4 | 工程平行检验记录 |  | 30年 |  | 10年 | 10年 |  | 否
5 | 巡视记录 |  | 30年 |  | 10年 | 10年 |  | 否
6 | 事故报告及处理资料 |  | 永久 |  | 10年 | 永久 |  | 否
B4 | 造价控制资料
1 | 工程款支付证书 |  | 30年 |  |  | 10年 |  | 是 | 《建设工程监理规范》GB/T 50319-2013第5.3.1条
B5 | 合同管理资料
1 | 工程暂停令 |  | 永久 |  | 10年 | 10年 | 永久 | 是 | 《建设工程监理规范》GB/T 50319-2013第5.5.6条 |  |  | GB/T50328
2 | 工程复工令 |  | 30年 |  | 10年 | 10年 |  | 是 | 《建设工程监理规范》GB/T 50319-2013第6.2.7条
B6 | 监理验收资料
1 | 竣工移交证书 |  | 永久 |  | 永久 | 永久 | 永久 | 是 |  |  |  | GB/T50328
2 | 监理资料移交书 |  | 永久 |  |  | 永久 |  | 是
施工文件（C类）
C1 | 施工管理文件
1 | 工程概况表 |  | 30年 |  | 30年 | 30年 | 30年 | 是 |  |  |  | GB/T50328
2 | 用章授权及启用书 |  | 30年 |  | 30年 | 30年 |  | 是
3 | 施工现场质量管理检查记录 |  |  |  | 10年 | 10年 |  | 是 | 《建筑工程施工质量验收统一标准》GB 50300-2013第3.0.1条，附录A
4 | 施工日志 |  |  |  | 30年 |  |  | 是
5 | 施工组织设计/（专项）施工方案报审表 |  |  |  | 30年 |  |  | 是 | 《建设工程监理规范》GB/T 50319-2013第5.1.6、5.1.7条
6 | 施工进度计划报审表 |  |  |  | 10年 |  |  | 是 | 《建设工程监理规范》GB/T 50319-2013第5.4.1、5.4.2条
7 | 工程开工报审表 |  |  |  | 永久 |  | 永久 | 是 | 《建设工程监理规范》GB/T 50319-2013第5.1.8、5.1.9条 |  |  | GB/T50328
8 | 工程复工报审表 |  | 永久 |  | 永久 | 永久 | 永久 | 是 | 《建设工程监理规范》GB/T 50319-2013第6.2.7条 |  |  | GB/T50328
9 | 工程临时/最终延期报审表 |  | 30年 |  | 30年 |  |  | 是 | 《建设工程监理规范》GB/T 50319-2013第6.5.2条
10 | 分包单位资格报审表 |  | 30年 |  | 30年 | 30年 |  | 是 | 《建设工程监理规范》GB/T 50319-2013第5.1.10、5.1.11条
11 | 施工控制测量成果报验表 |  |  |  | 30年 |  | 30年 | 是 | 《建设工程监理规范》GB/T 50319-2013第5.2.5、5.2.6条 | 否 | 是
12 | 工程材料、构配件、设备报审表 | [6 empty] | 是 | 《建设工程监理规范》GB/T 50319-2013第5.2.9条
13 | ____报审、报验表 |  |  |  | 30年 |  | 30年 | 是 | 《建设工程监理规范》GB/T 50319-2013第5.2.14条 |  | 否
14 | 分部工程报验表 |  |  |  | 30年 |  | 30年 | 是 | 《建设工程监理规范》GB/T 50319-2013第5.2.14条 |  | 否
15 | 索赔意向通知书 |  | 30年 |  | 30年 |  |  | 是 | 《建设工程监理规范》GB/T 50319-2013第6.4.4条
16 | 费用索赔报审表 |  | 30年 |  | 30年 |  |  | 是 | 《建设工程监理规范》GB/T 50319-2013第6.4.4条
17 | 工程款支付报审表 |  | 30年 |  | 30年 |  |  | 是 | 《建设工程监理规范》GB/T 50319-2013第5.3.1条
18 | 监理通知回复单 |  | 30年 |  | 10年 | 10年 |  | 是 | 《建设工程监理规范》GB/T 50319-2013第5.2.15条
19 | 施工检测试验计划 |  | 30年 |  | 30年 | 30年 |  | 否 | 《建筑工程检测试验技术管理规范》JGJ 190-2010第第5.3.1条
20 | 见证试验检测汇总表 |  | 30年 |  | 30年 | 10年 |  | 是 | 《建筑工程资料管理规程》JGJ/T 185-2009表C.1.5
21 | 分项工程和检验批划分方案 |  | 30年 |  | 30年 | 10年 |  | 否 | 《建筑工程施工质量验收统一标准》GB 50300-2013第4.1.7条
22 | 企业资质证书及相关专业人员岗位证书 |  | 10年 |  | 10年 | 10年 | 30年 | 否 | 《中华人民共和国建筑法（2019修正）》第十二条 |  |  | GB/T50328
23 | 工程质量事故调查记录 |  | 永久 |  | 永久 | 永久 | 永久 | 是 | 《关于做好房屋建筑和市政基础设施工程质量事故报告和调查处理工作的通知》建质[2010]111号 |  |  | GB/T50328
24 | 工程质量事故处理记录 |  | 永久 |  | 永久 | 永久 | 永久 | 是 |  |  |  | GB/T50328
C2 | 施工技术文件
1 | 施工组织设计及施工方案 |  | 30年 |  | 30年 |  | 30年 |  | 中华人民共和国建筑法（2019修正）第三十八条 |  |  | GB/T50328
2 | 危险性较大分部分项工程施工方案 |  | 10年 |  | 10年 | 10年 |  |  | 《危险性较大的分部分项工程安全管理规定》（中华人民共和国住房和城乡建设部令第37号）第二十六条
3 | 技术交底记录 |  | 10年 |  | 10年 |  |  | 是 | 《工程质量安全手册》（试行）2.2.3 施工单位。 （6）按规定进行技术交底。
4 | 图纸会审记录 |  | 永久 | 永久 | 永久 | 永久 | 永久 | 是 | 《工程质量安全手册》（试行）2.2 质量行为要求 2.2.1 建设单位。 （8）组织图纸会审、设计交底工作。 |  |  | GB/T50328
5 | 设计变更通知单 |  | 永久 | 永久 | 永久 | 永久 | 永久 | 是 | 《建设工程文件归档规范》GB/T 50328-2014 （2019年版） |  |  | GB/T50328
6 | 工程洽商记录 |  | 永久 | 永久 | 永久 | 永久 | 永久 | 是 | 《建设工程文件归档规范》GB/T 50328-2014 （2019年版） |  |  | GB/T50328
地基与基础
C3 | 施工测量文件
1 | 工程测量控制点移交复核记录 |  | 永久 |  | 永久 | 永久 | 永久 | 是 |  | 否 | 是
2 | 工程定位测量记录 |  | 永久 |  | 永久 | 永久 | 永久 | 是 | 《建筑地基基础工程施工质量验收标准》GB 50202-2018第3.0.2条 |  |  | GB/T50328
3 | 桩位定位测量放线记录 |  | 永久 |  | 永久 | 永久 | 永久 | 是 | 《建筑桩基技术规范》JGJ 94-2008第9.2.1条 |  | 否
4 | 桩位偏差记录 |  | 永久 |  | 永久 | 永久 | 永久 | 是 | 《建筑桩基技术规范》JGJ 94-2008第9.4.1条 | 否 | 是
5 | 基槽平面及标高实测记录 |  | 永久 |  | 永久 | 永久 | 永久 | 是 | 《建筑地基基础工程施工质量验收标准》GB 50202-2018第9.2.3条 |  |  | GB/T50328
6 | 楼层平面放线记录 |  |  | 10年 | 10年 | 30年 | 30年 | 是 | 《建设工程文件归档规范》GB/T 50328-2014 （2019年版） |  |  | GB/T50328
7 | 楼层平面标高抄测记录 |  |  | 10年 | 10年 | 30年 | 30年 | 是 | 《建设工程文件归档规范》GB/T 50328-2014 （2019年版） |  |  | GB/T50328
8 | 沉降观测记录 |  | 永久 |  | 永久 | 10年 | 永久 | 是 | 《建筑变形测量规范》JGJ 8-2016第3.1.2条 |  |  | GB/T50328
C4 | 施工物资出厂质量证明及进场检测文件
进场检验通用表格
1 | ____材料汇总表 |  | 30年 |  | 30年 | 10年 |  | 是
2 | 材料、构配件进场检验记录 |  |  |  | 10年 | 10年 |  | 是 | 《建筑工程施工质量验收统一标准》GB 50300-2013第3.0.3-1条
3 | 出厂质量证明文件及检测报告
4 | 钢筋质量证明文件 |  | 30年 |  | 30年 | 10年 | 30年 |  |  |  |  | GB/T50328
5 | 成型钢筋出厂合格证 |  | 30年 |  | 30年 | 10年 | 30年 |  |  |  |  | GB/T50328
6 | 预应力筋质量证明文件 |  | 30年 |  | 30年 | 10年 | 30年 |  |  |  |  | GB/T50328
7 | 水泥质量证明文件 |  | 30年 |  | 30年 | 10年 | 30年 |  |  |  |  | GB/T50328
8 | 砂、石质量证明文件 |  | 30年 |  | 30年 | 10年 | 30年 |  |  |  |  | GB/T50328
9 | 砂石碱活性检测报告 |  | 30年 |  | 30年 | 10年 | 30年 |  |  |  |  | GB/T50328
10 | 砂石含泥量检验报告（地下防水） |  | 30年 |  | 30年 | 10年 | 30年 |  |  |  |  | GB/T50328
11 | 砂氯离子含量检验报告（地下防水） |  | 30年 |  | 30年 | 10年 | 30年 |  |  |  |  | GB/T50328
12 | 外加剂产品质量证明文件 |  | 30年 |  | 10年 | 10年
13 | 粉煤灰质量证明文件 |  | 30年 |  | 10年 | 10年
14 | 建筑生石灰、石灰粉、石灰膏产品质量证明文件 |  | 30年 |  | 10年 | 10年
15 | 砖（砌块）质量证明文件 |  | 30年 |  | 30年 | 10年 | 30年 |  |  |  |  | GB/T50328
16 | 预制混凝土构件质量证明文件 |  | 30年 |  | 10年 | 10年
17 | 成品桩质量证明文件 |  | 30年 |  | 10年 | 10年 | 永久 |  |  | 否 | 是
18 | 接桩用焊条质量证明文件 |  | 30年 |  | 10年 | 10年
19 | 接桩用半成品硫磺胶泥质量证明文件 |  | 30年 |  | 10年 | 10年
20 | 预拌混凝土质量证明文件 |  | 30年 |  | 10年 | 10年 | 永久 |  |  |  | 否
21 | 混凝土氯离子、碱总量计算书 |  | 30年 |  | 10年 | 10年
22 | 隔离剂质量证明文件 |  | 30年 |  | 10年 | 10年
23 | 预应力锚具、夹具和连接器质量证明文件 |  | 30年 |  | 10年 | 10年
24 | 预应力成孔管道质量证明文件 |  | 30年 |  | 10年 | 10年
25 | 防水混凝土原材料质量证明文件 |  | 30年 |  | 10年 | 10年
26 | 防水砂浆原材料质量证明文件 |  | 30年 |  | 10年 | 10年
27 | 防水卷材质量证明文件 |  | 30年 |  | 10年 | 10年
28 | 防水涂料质量证明文件 |  | 30年 |  | 10年 | 10年
29 | 防水塑料板质量证明文件 |  | 30年 |  | 10年 | 10年
30 | 防水金属板质量证明文件 |  | 30年 |  | 10年 | 10年
31 | 焊接材料质量证明文件 |  | 30年 |  | 10年 | 10年
32 | 膨润土质量证明文件 |  | 30年 |  | 10年 | 10年
33 | 止水带质量证明文件 |  | 30年 |  | 10年 | 10年
34 | 止水条质量证明文件 |  | 30年 |  | 10年 | 10年
35 | 止水胶质量证明文件 |  | 30年 |  | 10年 | 10年
36 | 水泥基渗透结晶型防水涂料质量证明文件 |  | 30年 |  | 10年 | 10年
37 | 补偿收缩混凝土材料质量证明文件 |  | 30年 |  | 10年 | 10年
38 | 密封材料（填缝材料）质量证明文件 |  | 30年 |  | 10年 | 10年
39 | 塑料排水板质量证明文件 |  | 30年 |  | 10年 | 10年
40 | 土工布质量证明文件 |  | 30年 |  | 10年 | 10年
41 | 注浆材料质量证明文件 |  | 30年 |  | 10年 | 10年
42 | 喷射混凝土用锚杆质量证明文件 |  | 30年 |  | 10年 | 10年
43 | 预埋注浆管质量证明文件 |  | 30年 |  | 10年 | 10年
44 | 盲管质量证明文件 |  | 30年 |  | 10年 | 10年
45 | 其他物资质量证明文件
进场复试报告
1 | 钢筋复试报告 |  | 永久 |  | 永久 | 永久 | 永久 |  |  |  |  | GB/T50328
2 | 预应力筋复试报告 |  | 永久 |  | 永久 | 永久 | 永久 |  |  |  |  | GB/T50328
3 | 预应力锚具、夹具和连接器复试报告 |  | 永久 |  | 永久 | 永久 | 永久 |  |  |  |  | GB/T50328
4 | 水泥复试报告 |  | 永久 |  | 永久 | 永久 | 永久 |  |  |  |  | GB/T50328
5 | 砂复试报告 |  | 永久 |  | 永久 | 永久 | 永久 |  |  |  |  | GB/T50328
6 | 碎（卵）石复试报告 |  | 永久 |  | 永久 | 永久 | 永久 |  |  |  |  | GB/T50328
7 | 水质复试报告 |  | 30年 |  | 30年 | 10年 | 30年 |  |  |  | 否
8 | 外加剂复试报告 |  | 永久 |  | 永久 | 10年 | 永久 |  |  |  |  | GB/T50328
9 | 掺合料复试报告 |  | 永久 |  | 永久 | 10年 | 永久 |  |  | 是 | 是
10 | 砖（砌块）复试报告 |  | 永久 |  | 永久 | 永久 | 永久 |  |  |  |  | GB/T50328
11 | 防水卷材复试报告 |  | 30年 |  | 30年 | 10年
12 | 防水涂料复试报告 |  | 30年 |  | 30年 | 10年
13 | 防水塑料板复试报告 |  | 30年 |  | 30年 | 10年
14 | 防水金属板复试报告 |  | 30年 |  | 30年 | 10年
15 | 焊接材料复试报告 |  | 30年 |  | 30年 | 10年
16 | 膨润土复试报告 |  | 30年 |  | 30年 | 10年
17 | 止水带复试报告 |  | 30年 |  | 30年 | 10年
18 | 止水条复试报告 |  | 30年 |  | 30年 | 10年
19 | 止水胶复试报告 |  | 30年 |  | 30年 | 10年
20 | 水泥基渗透结晶型防水涂料复试报告 |  | 30年 |  | 30年 | 10年
21 | 补偿收缩混凝土材料复试报告 |  | 30年 |  | 30年 | 10年
22 | 密封材料（填缝材料）复试报告 |  | 30年 |  | 30年 | 10年
23 | 塑料排水板复试报告 |  | 30年 |  | 30年 | 10年
24 | 土工布复试报告 |  | 30年 |  | 30年 | 10年
25 | 注浆材料复试报告 |  | 30年 |  | 30年 | 10年
26 | 喷射混凝土用锚杆复试报告 |  | 30年 |  | 30年 | 10年
27 | 预埋注浆管复试报告 |  | 30年 |  | 30年 | 10年
28 | 盲管复试报告 |  | 30年 |  | 30年 | 10年
29 | 其他材料复试报告
C5 | 施工记录文件
1 | ____记录汇总表 |  | 30年 |  | 30年 | 10年 |  | 是
2 | 隐蔽工程验收记录 |  | 永久 |  | 永久 | 永久 | 永久 | 是 | 《建设工程质量管理条例》第三十条 |  |  | GB/T50328
3 | 施工检查记录（通用） |  |  |  | 10年 |  |  | 是 | 《建筑工程资料管理规程》JGJ/T 185-2009表C.5.2
4 | 工序交接检查记录 |  |  |  | 10年 |  |  | 是 | 《建筑工程施工质量验收统一标准》GB 50300-2013第3.0.3-2、3条
5 | 基坑支护水平位移监测记录 |  |  |  | 10年 | 10年 |  | 是 | 《建筑基坑支护技术规程》JGJ 120-2012第8.2.2条
6 | 地基与基础验槽记录 |  | 永久 |  | 永久 | 永久 | 永久 | 是 | 《建筑地基基础工程施工质量验收标准》GB 50202-2018第3.0.4条，附录A |  |  | GB/T50328
7 | 地基处理记录 |  | 永久 |  | 永久 | 永久 | 永久 | 是 | 《建筑地基处理技术规范》JGJ 79-2012第3.0.12条 | 否 | 是
8 | 地基钎探记录 |  | 永久 |  | 10年 | 10年 | 永久 | 是 |  |  |  | GB/T50328
9 | 水泥土搅拌桩施工记录表 |  |  |  | 10年 | 10年 |  | 是
10 | 水泥土搅拌桩供灰记录表 |  |  |  | 10年 | 10年 |  | 是
11 | 水泥土搅拌桩施工记录汇总表 |  |  |  | 10年 | 10年 |  | 是
12 | 水泥土搅拌桩轻便触探检验记录表 |  |  |  | 10年 | 10年 |  | 是
13 | 排水板插板施工记录 |  |  |  | 10年 | 10年 |  | 是
14 | 振冲桩施工记录 |  |  |  | 10年 | 10年 |  | 是
15 | 强夯地基工程施工记录 |  |  |  | 10年 | 10年 |  | 是
16 | 高压喷射注浆地基工程施工记录 |  |  |  | 10年 | 10年 |  | 是
17 | 土和灰土挤密桩复合地基施工记录 |  |  |  | 10年 | 10年 |  | 是
18 | 注浆记录表 |  | 30年 |  | 30年 | 10年 | 30年 | 是 |  | 否 | 是
19 | 人工挖孔灌注桩施工资料汇总表 |  |  |  | 10年 | 10年 |  | 是
20 | 旋挖桩施工记录 |  | 30年 |  | 30年 | 10年 | 30年 | 是 |  | 否 | 是
21 | 引孔施工记录 |  | 30年 |  | 30年 | 10年 | 30年 | 是 |  | 否 | 是
22 | 深孔长螺旋钻机引孔施工记录 |  | 30年 |  | 30年 | 10年 | 30年 | 是 |  | 否 | 是
23 | 长螺旋钻灌注桩汇总表 |  | 30年 |  | 30年 | 10年 | 30年 | 是 |  | 否 | 是
24 | 长螺旋钻孔灌注桩施工记录 |  | 30年 |  | 30年 | 10年 | 30年 | 是 |  | 否 | 是
25 | 挖孔桩成孔检查记录 |  | 30年 |  | 30年 | 10年 | 30年 | 是 |  | 否 | 是
26 | 钻（冲）孔灌注桩施工资料汇总表 |  | 30年 |  | 30年 | 10年 | 30年 | 是 |  | 否 | 是
27 | 钻（冲）孔桩成孔施工记录 |  | 30年 |  | 30年 | 10年 | 30年 | 是 |  | 否 | 是
28 | 护壁泥浆质量检查记录 |  | 30年 |  | 30年 | 10年 | 30年 | 是 |  | 否 | 是
29 | 地下连续墙成槽记录 |  | 30年 |  | 30年 | 10年 | 30年 | 是 |  |  | 否
30 | 钻（冲）孔桩地下连续墙灌注水下混凝土记录 |  | 30年 |  | 30年 | 10年 | 30年 | 是 |  | 否 | 是
31 | 静压混凝土预制桩、钢桩施工工艺试验记录表 |  | 30年 |  | 30年 | 10年 | 30年 | 是 |  |  | 否
32 | 静压混凝土预制桩、钢桩施工记录表 |  | 30年 |  | 30年 | 10年 | 30年 | 是 |  | 否 | 是
33 | 静压桩压桩力施工记录 |  | 30年 |  | 30年 | 10年 | 30年 | 是 |  |  | 否
34 | 锤击混凝土预制桩、钢桩施工工艺试验记录表 |  | 30年 |  | 30年 | 10年 | 30年 | 是 |  |  | 否
35 | 锤击混凝土预制桩、钢桩施工记录表 |  | 30年 |  | 30年 | 10年 | 30年 | 是 |  | 否 | 是
36 | 锤击混凝土预制桩、钢桩施工记录汇总表 |  | 30年 |  | 30年 | 10年 | 30年 | 是 |  |  | 否
37 | 锤击沉管混凝土灌注桩工程施工工艺试验记录表 |  | 30年 |  | 30年 | 10年 | 30年 | 是 |  |  | 否
38 | 锤击沉管混凝土灌注桩工程施工记录表 |  | 30年 |  | 30年 | 10年 | 30年 | 是 |  | 否 | 是
39 | 内击式套管成孔灌注桩施工工艺试验记录表 |  | 30年 |  | 30年 | 10年 | 30年 | 是 |  |  | 否
40 | 内击式套管成孔灌注桩施工记录表 |  | 30年 |  | 30年 | 10年 | 30年 | 是 |  | 否 | 是
41 | 载体桩工程施工记录表 |  | 30年 |  | 30年 | 10年 | 30年 | 是 |  | 否 | 是
42 | 沉井（箱）施工记录表 |  | 30年 |  | 30年 | 10年 | 30年 | 是 |  | 否 | 是
43 | 锚杆钻孔施工记录 |  | 30年 |  | 30年 | 10年 | 30年 | 是 | 《岩土锚杆与喷射混凝土支护工程技术规范》GB 50086 - 2015表B.0.1 |  | 否
44 | 锚杆注浆施工记录 |  | 30年 |  | 30年 | 10年 | 30年 | 是 | 《岩土锚杆与喷射混凝土支护工程技术规范》GB 50086 - 2015表B.0.2 |  | 否
45 | 锚杆张拉与锁定记录 |  | 30年 |  | 30年 | 10年 | 30年 | 是 | 《岩土锚杆与喷射混凝土支护工程技术规范》GB 50086 - 2015表B.0.3 |  | 否
46 | 混凝土开盘鉴定 |  | 30年 |  | 30年 | 10年 |  | 是 | 《混凝土结构工程施工规范》GB 50666-2011第7.4.5条
47 | 自拌混凝土施工记录 |  |  |  | 10年 | 10年 |  | 是 | 《混凝土结构工程施工质量验收规范》GB 50204-2015第7.4.1、10.2.3-11条
48 | 商品混凝土施工记录 |  |  |  | 10年 | 10年 |  | 是
49 | 混凝土浇灌申请书 |  |  |  | 10年 | 10年 |  | 是 | 《混凝土结构工程施工规范》GB 50666-2011第8.1.1条
50 | 现浇混凝土结构拆模申请记录 |  |  |  | 10年 | 10年 |  | 是 | 《混凝土结构工程施工规范》GB 50666-2011第4.5节
51 | 大体积混凝土养护测温记录 |  |  |  | 10年 |  |  | 是 | 《混凝土结构工程施工规范》GB 50666-2011第8.7.3条 《大体积混凝土温度测控技术规范》GB/T 51028-2015第5.3.1条
52 | 同条件养护混凝土试件测温记录 |  |  |  | 10年 |  |  | 是 | 《混凝土结构工程施工质量验收规范》GB 50204-2015第10.1.2条
53 | 地下工程渗漏水检测记录 |  | 30年 |  | 10年 | 10年 |  | 是 | 《地下防水工程质量验收规范》GB 50208-2011表C.3.2
54 | 防水工程试水检查记录 |  | 30年 |  | 30年 | 10年 |  | 是 | 《地下防水工程质量验收规范》GB 50208-2011第5.9.3条
55 | 大型构件吊装记录 |  | 永久 |  | 10年 | 10年 | 永久 | 是 |  |  |  | GB/T50328
56 | 焊接材料烘焙记录 |  |  |  | 10年 |  |  | 是 | 《钢结构工程施工质量验收标准》GB 50205-2020第5.2.1条
57 | 预应力筋张拉记录 |  | 永久 |  | 永久 | 10年 | 永久 | 是 | 《混凝土结构工程施工质量验收规范》GB 50204-2015第6.4.2条 |  |  | GB/T50328
58 | 有粘结预应力结构灌浆记录 |  | 永久 |  | 永久 | 10年 | 永久 | 是 | 《混凝土结构工程施工质量验收规范》GB 50204-2015第6.5.1条 |  |  | GB/T50328
59 | 钢筋机械连接外观检查记录 |  |  |  | 10年 | 10年
60 | 直螺纹校核扭矩检查记录 |  |  |  | 10年 | 10年
61 | 不合格项处理记录 |  |  |  | 10年 | 10年
62 | 其他施工记录文件
C6 | 施工试验记录及检测文件
1 | ____记录汇总表 |  | 30年 |  | 30年 | 10年 |  | 是
2 | ____检（试）验报告汇总表 |  | 30年 |  | 30年 | 10年 |  | 是
3 | 锚杆试验报告 |  | 30年 |  | 30年 | 10年 | 30年 | 否 |  |  |  | GB/T50328
4 | 地基承载力检验报告 |  | 永久 |  | 永久 | 10年 | 永久 | 否 | 《建筑地基基础工程施工质量验收标准》GB 50202-2018第4.2.4条主控1、第4.3.4条主控1·· |  |  | GB/T50328
5 | 桩基检测报告 |  | 永久 |  | 永久 | 10年 | 永久 | 否 | 《建筑基桩检测技术规范》JGJ 106-2014第3.1.3条 |  |  | GB/T50328
6 | 土工击实试验报告 |  | 永久 |  | 永久 | 10年 | 永久 | 否 |  |  |  | GB/T50328
7 | 回填土试验报告（应附图） |  | 永久 |  | 永久 | 10年 | 永久 | 否 |  |  |  | GB/T50328
8 | 钢筋机械连接试验报告 |  | 30年 |  | 30年 | 10年 | 30年 | 否 | 《混凝土结构工程施工质量验收规范》GB 50204-2015第5.4.2条 |  |  | GB/T50328
9 | 钢筋焊接连接试验报告 |  | 30年 |  | 30年 | 10年 | 30年 | 否 |  |  |  | GB/T50328
10 | 砂浆配合比通知单 |  |  |  | 10年 | 10年 | 30年 | 否 | 《砌体结构工程施工质量验收规范》GB 50203-2011第4.0.5条 |  |  | GB/T50328
11 | 砂浆抗压强度试验报告 |  | 永久 |  | 永久 | 10年 | 永久 | 否 | 《砌体结构工程施工质量验收规范》GB 50203-2011第4.0.12条 |  |  | GB/T50328
12 | 砂浆试块强度统计、评定记录 |  | 30年 |  | 30年 |  | 30年 | 是 |  |  |  | GB/T50328
13 | 混凝土配合比通知单 |  | 30年 |  | 10年 | 10年 | 30年 | 是 |  |  |  | GB/T50328
14 | 混凝土抗压强度试验报告 |  | 永久 |  | 永久 | 10年 | 永久 | 否 | 《混凝土结构工程施工质量验收规范》GB 50204-2015第7.4.1条 |  |  | GB/T50328
15 | 混凝土试块强度统计、评定记录 |  | 30年 |  | 30年 | 10年 | 30年 | 是 | 《混凝土强度检验评定标准》GB/T 50107-2010 |  |  | GB/T50328
16 | 混凝土耐久性试验报告 |  | 30年 |  | 30年 | 10年 | 30年 | 否 | 《混凝土结构工程施工质量验收规范》GB 50204-2015第7.1.4条 |  |  | GB/T50328
17 | 混凝土静压成品桩钻芯试压报告 |  | 30年 |  | 30年 | 10年 | 30年 | 否 |  |  | 否
18 | 预制构件结构性能承载力检验报告 |  | 30年 |  | 30年 | 10年 | 30年 | 否 |  | 是 | 是
19 | 预制构件结构性能挠度检验报告 |  | 30年 |  | 30年 | 10年 | 30年 | 否 |  | 是 | 是
20 | 预制构件结构性能抗裂检验报告 |  | 30年 |  | 30年 | 10年 | 30年 | 否 |  | 是 | 是
21 | 预制构件结构性能裂缝宽度检验报告 |  | 30年 |  | 30年 | 10年 | 30年 | 否 |  | 是 | 是
22 | 预制构件实体检验报告 |  | 30年 |  | 30年 | 10年 | 30年 | 否 |  | 是 | 是
23 | 灌浆料性能检验报告 |  | 30年 |  | 30年 | 10年 | 30年 | 否 |  | 是 | 是
24 | 灌浆用水泥浆试块抗压强度试验报告 |  | 30年 |  | 30年 | 10年 | 30年 | 否 |  | 是 | 是
25 | 预制构件机械（焊接）平行加工试件检验报告 |  | 30年 |  | 30年 | 10年 | 30年 | 否 |  | 是 | 是
26 | 预制构件机械（螺栓连接）平行加工试件检验报告 |  | 30年 |  | 30年 | 10年 | 30年 | 否 |  | 是 | 是
27 | 无粘结预应力钢绞线护套抽查检验报告 |  | 30年 |  | 30年 | 10年 | 30年 | 否 |  | 是 | 是
28 | 预应力锚固区传力性能试验报告 |  | 30年 |  | 30年 | 10年 | 30年 | 否 |  | 是 | 是
29 | 预应力筋用锚具锚固区传力性能试验报告 |  | 30年 |  | 30年 | 10年 | 30年 | 否 |  | 是 | 是
30 | 无粘结预应力筋用锚具系统防水性能抽样检验报告 |  | 30年 |  | 30年 | 10年 | 30年 | 否 |  | 是 | 是
31 | 预应力成孔管道径向刚度抽样检验报告 |  | 30年 |  | 30年 | 10年 | 30年 | 否 |  | 是 | 是
32 | 预应力成孔管道抗渗漏性能抽样检验报告 |  | 30年 |  | 30年 | 10年 | 30年 | 否 |  | 是 | 是
33 | 钢丝镦头强度试验报告 |  | 30年 |  | 30年 | 10年 | 30年 | 否 |  | 是 | 是
34 | 混凝土结构实体强度检测报告 |  | 30年 |  | 30年 | 10年 | 30年 | 否 | 《混凝土结构工程施工质量验收规范》GB 50204-2015第10.1.1条 | 是 | 是
35 | 混凝土结构位置与尺寸偏差检测记录 |  | 30年 |  | 30年 | 10年 |  | 是 |  | 是 | 是
36 | 防水混凝土配合比试验报告 |  | 30年 |  | 30年 | 10年 | 30年 | 否 |  | 是 | 是
37 | 防水混凝土抗压强度检验报告 |  | 30年 |  | 30年 | 10年 | 30年 | 否 |  | 是 | 是
38 | 防水混凝土抗渗性能检验报告 |  | 30年 |  | 30年 | 10年 | 30年 | 否 |  | 是 | 是
39 | 防水砂浆配合比试验报告 |  | 30年 |  | 30年 | 10年 | 30年 | 否 |  | 是 | 是
40 | 防水砂浆粘结强度检验报告 |  | 30年 |  | 30年 | 10年 | 30年 | 否 |  | 是 | 是
41 | 防水砂浆抗渗性能检验报告 |  | 30年 |  | 30年 | 10年 | 30年 | 否 |  | 是 | 是
42 | 补偿收缩混凝土配合比试验报告 |  | 30年 |  | 30年 | 10年 | 30年 | 否 |  | 是 | 是
43 | 补偿收缩混凝土抗压强度检验报告 |  | 30年 |  | 30年 | 10年 | 30年 | 否 |  | 是 | 是
44 | 补偿收缩混凝土抗渗性能检验报告 |  | 30年 |  | 30年 | 10年 | 30年 | 否 |  | 是 | 是
45 | 补偿收缩混凝土限制膨胀率检验报告 |  | 30年 |  | 30年 | 10年 | 30年 | 否 |  | 是 | 是
46 | 盲沟反滤层砂、石试验报告 |  | 30年 |  | 30年 | 10年 | 30年 | 否 |  | 是 | 是
47 | 注浆浆液配合比试验报告 |  | 30年 |  | 30年 | 10年 | 30年 | 否 |  | 是 | 是
48 | 注浆效果钻芯劈裂抗拉强度试验报告 |  | 30年 |  | 30年 | 10年 | 30年 | 否 |  | 是 | 是
49 | 喷射混凝土用锚杆抗拉拔力检验报告 |  | 30年 |  | 30年 | 10年 | 30年 | 否 |  | 是 | 是
50 | 钢筋混凝土管片单块检漏测试报告（盾构隧道） |  | 30年 |  | 30年 | 10年 | 30年 | 否 |  | 是 | 是
51 | 其他施工试验记录与检测文件 | [6 empty] | 否
C7 | 施工质量验收文件
1 | 检验批质量验收记录 |  | 30年 |  | 30年 | 10年 |  | 是 | 《建筑工程施工质量验收统一标准》GB 50300-2013附录E
2 | 检验批现场验收检查原始记录 |  |  |  | 10年 |  |  | 是 | 《建筑工程施工质量验收统一标准》GB 50300-2013第5.0.5-1条
3 | 分项工程质量验收记录 |  | 30年 |  | 30年 | 30年 |  | 是 | 《建筑工程施工质量验收统一标准》GB 50300-2013附录F
4 | 分部工程质量验收记录 |  | 永久 |  | 永久 | 永久 | 永久 | 是 | 《建筑工程施工质量验收统一标准》GB 50300-2013附录G |  |  | GB/T50328
主体结构
C3 | 施工测量文件
1 | 楼层平面放线记录 |  |  |  | 10年 | 10年 | 30年 | 是 | 《建设工程文件归档规范》GB/T 50328-2014 （2019年版） |  |  | GB/T50328
2 | 楼层平面标高抄测记录 |  |  |  | 10年 | 10年 | 30年 | 是 | 《建设工程文件归档规范》GB/T 50328-2014 （2019年版） |  |  | GB/T50328
3 | 建筑物垂直度、标高测量记录 |  | 30年 |  | 30年 | 10年 | 30年 | 是 | 《建设工程文件归档规范》GB/T 50328-2014 （2019年版） |  |  | GB/T50328
4 | 沉降观测记录 |  | 永久 |  | 永久 | 10年 | 永久 | 是 | 《建筑变形测量规范》JGJ 8-2016第3.1.2条 |  |  | GB/T50328
C4 | 施工物资出厂质量证明及进场检测文件
进场检验通用表格
1 | ____材料汇总表 |  | 30年 |  | 30年 | 10年 |  | 是
2 | 材料、构配件进场检验记录 |  |  |  | 10年 | 10年 |  | 是 | 《建筑工程施工质量验收统一标准》GB 50300-2013第3.0.3-1条
出厂质量证明文件及检测报告
1 | 钢筋质量证明文件 |  | 30年 |  | 30年 | 10年 | 30年 | 否 |  |  |  | GB/T50328
2 | 钢材、钢铸件质量证明文件 |  | 30年 |  | 30年 | 10年 | 30年 | 否 |  |  |  | GB/T50328
3 | 成型钢筋出厂合格证 |  | 30年 |  | 30年 | 10年 | 30年 | 否 | 《混凝土结构工程施工质量验收规范》GB 50204-2015第5.2.1条 |  |  | GB/T50328
4 | 预应力筋质量证明文件 |  | 30年 |  | 30年 | 10年 | 30年 | 否 | 《混凝土结构工程施工质量验收规范》GB 50204-2015第6.2.1条 |  |  | GB/T50328
5 | 水泥质量证明文件 |  | 30年 |  | 30年 | 10年 | 30年 | 否 |  |  |  | GB/T50328
6 | 砂、石质量证明文件 |  | 30年 |  | 30年 | 10年 | 30年 | 否 |  |  |  | GB/T50328
7 | 砂石碱活性检测报告 |  | 30年 |  | 30年 | 10年 | 30年 | 否 |  |  |  | GB/T50328
8 | 掺和料质量证明文件 |  | 30年 |  | 30年 | 10年 |  | 否
9 | 外加剂产品质量证明文件 |  | 30年 |  | 30年 | 10年 |  | 否
10 | 粉煤灰质量证明文件 |  | 30年 |  | 30年 | 10年 |  | 否
11 | 建筑生石灰、石灰粉、石灰膏产品质量证明文件 |  | 30年 |  | 30年 | 10年 |  | 否
12 | 砖（砌块）质量证明文件 |  | 30年 |  | 30年 | 10年 | 30年 | 否 |  |  |  | GB/T50328
13 | 轻集料质量证明文件 |  | 30年 |  | 30年 | 10年 |  | 否
14 | 预制混凝土构件质量证明文件 |  | 30年 |  | 30年 | 10年 |  | 否 | 《混凝土结构工程施工质量验收规范》GB 50204-2015第9.2.1条
15 | 预应力锚具、夹具和连接器质量证明文件 |  | 30年 |  | 30年 | 10年 | 30年 | 否 | 《混凝土结构工程施工质量验收规范》GB 50204-2015第6.2.3条 |  |  | GB/T50328
16 | 钢构件出厂合格证 |  | 30年 |  | 30年 | 10年 | 30年 | 否 |  |  |  | GB/T50328
17 | 预拌混凝土质量证明文件 |  | 30年 |  | 30年 | 10年 | 30年 | 否 |  |  | 否
18 | 混凝土氯离子、碱总量计算书 |  | 30年 |  | 30年 | 10年 |  | 否
19 | 钢结构用焊接材料质量证明文件 |  | 30年 |  | 30年 | 10年 | 30年 | 否 | 《钢结构工程施工质量验收标准》GB 50205-2020第5.2.1条 |  | 否
20 | 钢结构大六角头螺栓连接副扭矩系数质量证明文件 |  | 30年 |  | 30年 | 10年 | 30年 | 否 | 《钢结构工程施工质量验收标准》GB 50205-2020第4.7.1条 | 否 | 是
21 | 扭剪型高强螺栓连接副紧固轴力（预拉力）质量证明文件 |  | 30年 |  | 30年 | 10年 | 30年 | 否 |  | 否 | 是
22 | 焊接球质量证明文件 |  | 30年 |  | 30年 | 10年 | 30年 | 否 | 《钢结构工程施工质量验收标准》GB 50205-2020第4.8.3条 | 否 | 是
23 | 螺栓球质量证明文件 |  | 30年 |  | 30年 | 10年 | 30年 | 否 | 《钢结构工程施工质量验收标准》GB 50205-2020第4.8.1条 | 否 | 是
24 | 封板、锥头和套筒质量证明文件 |  | 30年 |  | 30年 | 10年 | 30年 | 否 | 《钢结构工程施工质量验收标准》GB 50205-2020第4.8.2条 | 否 | 是
25 | 金属压型板质量证明文件 |  | 30年 |  | 30年 | 10年 | 30年 | 否 | 《钢结构工程施工质量验收标准》GB 50205-2020第4.9.1条 | 否 | 是
26 | 压型金属泛水板、包角板和零配件质量证明文件 |  | 30年 |  | 30年 | 10年 |  | 否 | 《钢结构工程施工质量验收标准》GB 50205-2020第4.9.2条
27 | 钢结构防腐涂料、稀释剂和固化剂质量证明文件 |  | 30年 |  | 30年 | 10年 |  | 否 | 《钢结构工程施工质量验收标准》GB 50205-2020第4.11.1条
28 | 钢结构防火涂料质量证明文件 |  | 30年 |  | 30年 | 10年 |  | 否 | 《钢结构工程施工质量验收标准》GB 50205-2020第4.11.2条
29 | 钢结构用橡胶垫质量证明文件 |  | 30年 |  | 30年 | 10年 |  | 否 | 《钢结构工程施工质量验收标准》GB 50205-2020第4.9.4条
30 | 结构用木材质量证明文件 |  | 30年 |  | 30年 | 10年 |  | 否 | 《木结构工程施工质量验收规范》GB 50206-2012第4.2.2条
31 | 结构用层板胶合木质量证明文件 |  | 30年 |  | 30年 | 10年 |  | 否 | 《木结构工程施工质量验收规范》GB 50206-2012第5.2.2条
32 | 其他物资质量证明文件 | [6 empty] | 否
进场复试报告
1 | 钢筋复试报告 |  | 永久 |  | 永久 | 永久 | 永久 | 否 |  |  |  | GB/T50328
2 | 预应力筋复试报告 |  | 永久 |  | 永久 | 永久 | 永久 | 否 | 《混凝土结构工程施工质量验收规范》GB 50204-2015第6.2.1条 |  |  | GB/T50328
3 | 预应力锚具、夹具和连接器复试报告 |  | 永久 |  | 永久 | 永久 | 永久 | 否 | 《混凝土结构工程施工质量验收规范》GB 50204-2015第6.2.3条 |  |  | GB/T50328
4 | 水泥复试报告 |  | 永久 |  | 永久 | 永久 | 永久 | 否 |  |  |  | GB/T50328
5 | 砂复试报告 |  | 永久 |  | 永久 | 永久 | 永久 | 否 |  |  |  | GB/T50328
6 | 碎（卵）石复试报告 |  | 永久 |  | 永久 | 永久 | 永久 | 否 |  |  |  | GB/T50328
7 | 水质复试报告 | [6 empty] | 否
8 | 外加剂复试报告 |  | 永久 |  | 永久 | 10年 | 永久 | 否 |  |  |  | GB/T50328
9 | 掺合料复试报告 |  | 永久 |  | 永久 | 10年 | 永久 | 否 |  | 是 | 是
10 | 砖（砌块）复试报告 |  | 永久 |  | 永久 | 永久 | 永久 | 否 |  |  |  | GB/T50328
11 | 轻集料复试报告 |  | 永久 |  | 永久 | 永久 | 永久 | 否 |  | 是 | 是
12 | 钢结构大六角头螺栓连接副扭矩系数复试报告 |  | 永久 |  | 永久 | 永久 | 永久 | 否 | 《钢结构工程施工质量验收标准》GB 50205-2020第4.7.1、4.7.2条 |  |  | GB/T50328
13 | 扭剪型高强螺栓连接副预拉力复试报告 |  | 永久 |  | 永久 | 永久 | 永久 | 否 |  |  |  | GB/T50328
14 | 高强度螺栓连接副试验报告 |  | 永久 |  | 永久 | 永久 | 永久 | 否 |  | 是 | 是
15 | 钢网架螺栓球节点螺栓球拉力载荷试验报告 |  | 永久 |  | 永久 | 永久 | 永久 | 否 | 《钢结构工程施工质量验收标准》GB 50205-2020第4.7.3条 | 是 | 是
16 | 钢网架高强度螺栓试验报告 |  | 永久 |  | 永久 | 永久 | 永久 | 否 | 《钢结构工程施工质量验收标准》GB 50205-2020第4.7.1条 | 是 | 是
17 | 钢结构用型材、管材复试报告 |  | 永久 |  | 永久 | 永久 | 永久 | 否 | 《钢结构工程施工质量验收标准》GB 50205-2020第4.3.1条 | 是 | 是
18 | 钢结构用拉索、拉杆、锚具复试报告 |  | 永久 |  | 永久 | 永久 | 永久 | 否 | 《钢结构工程施工质量验收标准》GB 50205-2020附录A | 是 | 是
19 | 钢结构用铸钢件复试报告 |  | 永久 |  | 永久 | 永久 | 永久 | 否 |  | 是 | 是
20 | 钢结构用钢材复试报告 |  | 永久 |  | 永久 | 永久 | 永久 | 否 |  | 是 | 是
21 | 钢结构用膜材复试报告 |  | 永久 |  | 永久 | 永久 | 永久 | 否 | 《钢结构工程施工质量验收标准》GB 50205-2020第4.10.2条 | 是 | 是
22 | 钢结构用焊接材料复试报告 |  | 永久 |  | 永久 | 永久 | 永久 | 否 | 《钢结构工程施工质量验收标准》GB 50205-2020第4.6.1条 |  |  | GB/T50328
23 | 钢结构防火涂料复试报告 |  | 30年 |  | 30年 | 10年 | 30年 | 否 | 《钢结构工程施工质量验收标准》GB 50205-2020第4.11.2条 |  |  | GB/T50328
24 | 其他材料复试报告 | [6 empty] | 否
C5 | 施工记录文件
1 | ____记录汇总表 |  | 30年 |  | 30年 | 10年 |  | 是
2 | 隐蔽工程验收记录 |  | 永久 |  | 永久 | 永久 | 永久 | 是 | 《建设工程质量管理条例》第三十条 |  |  | GB/T50328
3 | 施工检查记录（通用） |  |  |  | 10年 |  |  | 是 | 《建筑工程资料管理规程》JGJ/T 185-2009表C.5.2
4 | 工序交接检查记录 |  |  |  | 10年 |  |  | 是 | 《建筑工程施工质量验收统一标准》GB 50300-2013第3.0.3-2、3条
5 | 混凝土开盘鉴定 |  |  |  | 10年 |  |  | 是 | 《混凝土结构工程施工规范》GB 50666-2011第7.4.5条
6 | 自拌混凝土施工记录 |  |  |  | 10年 | 10年 |  | 是 | 《混凝土结构工程施工质量验收规范》GB 50204-2015第7.4.1、10.2.3-11条
7 | 商品混凝土施工记录 |  |  |  | 10年 | 10年 |  | 是
8 | 混凝土浇灌申请书 |  |  |  | 10年 | 10年 |  | 是 | 《混凝土结构工程施工规范》GB 50666-2011第8.1.1条
9 | 现浇混凝土结构拆模申请记录 |  |  |  | 10年 | 10年 |  | 是 | 《混凝土结构工程施工规范》GB 50666-2011第4.5节
10 | 大体积混凝土养护测温记录 |  |  |  | 10年 |  |  | 是 | 《混凝土结构工程施工规范》GB 50666-2011第8.7.3条 《大体积混凝土温度测控技术规范》GB/T 51028-2015第5.3.1条
11 | 同条件养护混凝土试件测温记录 |  |  |  | 10年 |  |  | 是 | 《混凝土结构工程施工质量验收规范》GB 50204-2015第10.1.2条
12 | 大型构件吊装记录 |  | 永久 |  | 10年 | 10年 | 永久 | 是 | GB/T 50328-2014（2019年版） |  |  | GB/T50328
13 | 焊接材料烘焙记录 |  |  |  | 10年 |  |  | 是 | 《钢结构工程施工质量验收标准》GB 50205-2020第5.2.1条
14 | 预应力筋张拉记录 |  | 永久 |  | 永久 | 10年 | 永久 | 是 | 《混凝土结构工程施工质量验收规范》GB 50204-2015第6.4.2条 |  |  | GB/T50328
15 | 有粘结预应力结构灌浆记录 |  | 永久 |  | 永久 | 10年 | 永久 | 是 | 《混凝土结构工程施工质量验收规范》GB 50204-2015第6.5.1条 |  |  | GB/T50328
16 | 钢筋机械连接外观检查记录 |  |  |  | 10年 | 10年 |  | 是
17 | 直螺纹校核扭矩检查记录 |  |  |  | 10年 | 10年 |  | 是
18 | 钢筋套筒灌浆施工检验记录 |  |  |  | 10年 | 10年 |  | 否 | 《混凝土结构工程施工质量验收规范》GB 50204-2015第9.3.2条
19 | 钢筋浆锚搭接连接施工检验记录 |  |  |  | 10年 | 10年 |  | 否 | 《海南省装配式混凝土结构工程施工质量验收标准》DBJ46-047-2018第9.2.8条
20 | 防水工程试水检查记录 |  |  |  | 10年 | 10年 |  | 是 | 《装配式混凝土建筑技术标准》GB/T 51231-2016第11.3.11条
21 | 通风（烟）道检查记录 |  | 30年 |  | 10年 | 10年 |  | 是 | GB/T 50328-2014（2019年版）
22 | 钢结构预拼装检查记录 |  | 30年 |  | 10年 | 10年 |  | 是
23 | 钢结构柱脚及网架支座检查记录 |  | 30年 |  | 10年 | 10年 |  | 是
24 | 高强度螺栓连接副施工扭矩检查记录 |  | 30年 |  | 10年 | 10年 |  | 是
25 | 焊缝外观及焊缝尺寸检查记录 |  | 30年 |  | 10年 | 10年 |  | 是
26 | 钢结构构件（整体）侧向弯曲测量记录表 |  | 30年 |  | 10年 | 10年 |  | 是
27 | 钢柱垂直度测量记录表 |  | 30年 |  | 10年 | 10年 |  | 是
28 | 网架工程挠度测量记录表 |  | 30年 |  | 10年 | 10年 |  | 是
29 | 整体垂直度 |  | 30年 |  | 10年 | 10年 |  | 是
30 | 整体平面弯曲 |  | 30年 |  | 10年 | 10年 |  | 是
31 | 有防水要求的地锚结构及面层施工检查记录 |  | 30年 |  | 10年 | 10年 |  | 是
32 | 不合格项处理记录 |  | 30年 |  | 10年 | 10年 |  | 是
33 | 其他施工记录文件
C6 | 施工试验记录及检测文件
1 | ____检（试）验报告汇总表 |  | 30年 |  | 30年 | 10年 |  | 是
2 | 钢筋机械连接试验报告 |  | 30年 |  | 30年 | 10年 | 30年 | 否 | 《混凝土结构工程施工质量验收规范》GB 50204-2015第5.4.2条 |  |  | GB/T50328
3 | 钢筋焊接连接试验报告 |  | 30年 |  | 30年 | 10年 | 30年 | 否 |  |  |  | GB/T50328
4 | 砂浆配合比通知单 |  |  |  | 10年 | 10年 | 30年 | 否 | 《砌体结构工程施工质量验收规范》GB 50203-2011第4.0.5条 |  |  | GB/T50328
5 | 砂浆抗压强度试验报告 |  | 永久 |  | 永久 | 10年 | 永久 | 否 | 《砌体结构工程施工质量验收规范》GB 50203-2011第4.0.12条 |  |  | GB/T50328
6 | 砂浆试块强度统计、评定记录 |  | 30年 |  | 30年 |  | 30年 | 是 |  |  |  | GB/T50328
7 | 混凝土配合比通知单 |  | 30年 |  | 10年 | 10年 | 30年 | 否 |  |  |  | GB/T50328
8 | 混凝土抗压强度试验报告 |  | 永久 |  | 永久 | 10年 | 永久 | 否 | 《混凝土结构工程施工质量验收规范》GB 50204-2015第7.4.1条 |  |  | GB/T50328
9 | 混凝土试块强度统计、评定记录 |  | 30年 |  | 30年 | 10年 | 30年 | 是 | 《混凝土强度检验评定标准》GB/T 50107-2010 |  |  | GB/T50328
10 | 混凝土耐久性试验报告 |  | 30年 |  | 30年 | 10年 | 30年 | 否 | 《混凝土结构工程施工质量验收规范》GB 50204-2015第7.1.4条 |  |  | GB/T50328
11 | 预制构件结构性能承载力检验报告 |  | 30年 |  | 30年 | 10年 | 30年 | 否 | 《混凝土结构工程施工质量验收规范》GB 50204-2015第9.2.2条 | 是 | 是
12 | 预制构件结构性能挠度检验报告 |  | 30年 |  | 30年 | 10年 | 30年 | 否 |  | 是 | 是
13 | 预制构件结构性能抗裂检验报告 |  | 30年 |  | 30年 | 10年 | 30年 | 否 |  | 是 | 是
14 | 预制构件结构性能裂缝宽度检验报告 |  | 30年 |  | 30年 | 10年 | 30年 | 否 |  | 是 | 是
15 | 预制构件实体检验报告 |  | 30年 |  | 30年 | 10年 | 30年 | 否 |  | 是 | 是
16 | 灌浆料性能检验报告 |  | 30年 |  | 30年 | 10年 | 30年 | 否 | 《混凝土结构工程施工质量验收规范》GB 50204-2015第10.2.3-4条 | 是 | 是
17 | 灌浆用水泥浆试块抗压强度试验报告 |  | 30年 |  | 30年 | 10年 | 30年 | 否 | 《混凝土结构工程施工质量验收规范》GB 50204-2015第9.3.2条 | 是 | 是
18 | 预制构件机械（焊接）平行加工试件检验报告 |  | 30年 |  | 30年 | 10年 | 30年 | 否 |  | 是 | 是
19 | 预制构件机械（螺栓连接）平行加工试件检验报告 |  | 30年 |  | 30年 | 10年 | 30年 | 否 |  | 是 | 是
20 | 无粘结预应力钢绞线护套抽查检验报告 |  | 30年 |  | 30年 | 10年 | 30年 | 否 |  | 是 | 是
21 | 预应力锚固区传力性能试验报告 |  | 30年 |  | 30年 | 10年 | 30年 | 否 |  | 是 | 是
22 | 预应力筋用锚具锚固区传力性能试验报告 |  | 30年 |  | 30年 | 10年 | 30年 | 否 |  | 是 | 是
23 | 无粘结预应力筋用锚具系统防水性能抽样检验报告 |  | 30年 |  | 30年 | 10年 | 30年 | 否 |  | 是 | 是
24 | 预应力成孔管道径向刚度抽样检验报告 |  | 30年 |  | 30年 | 10年 | 30年 | 否 |  | 是 | 是
25 | 预应力成孔管道抗渗漏性能抽样检验报告 |  | 30年 |  | 30年 | 10年 | 30年 | 否 |  | 是 | 是
26 | 钢丝镦头强度试验报告 |  | 30年 |  | 30年 | 10年 | 30年 | 否 | 《混凝土结构工程施工质量验收规范》GB 50204-2015第6.3.3条 | 是 | 是
27 | 混凝土结构实体强度检验记录 |  | 30年 |  | 30年 | 10年 | 30年 | 否 | 《混凝土结构工程施工质量验收规范》GB 50204-2015第10.1.1条 | 是 | 是
28 | 混凝土构件钢筋保护层厚度检测报告 |  | 30年 |  | 30年 | 10年 | 30年 | 否 |  | 是 | 是
29 | 混凝土结构位置与尺寸偏差检测记录 |  | 30年 |  | 30年 | 10年 | 30年 | 是 |  | 是 | 是
30 | 钢结构焊接工艺评定报告 |  | 30年 |  | 30年 | 10年 | 30年 | 否 | 《钢结构工程施工质量验收标准》GB 50205-2020第5.2.3条 |  |  | GB/T50328
31 | 高强度螺栓连接摩擦面抗滑移系数试验报告 |  | 30年 |  | 30年 | 10年 | 30年 | 否 | 《钢结构工程施工质量验收标准》GB 50205-2020第6.3.1条 |  |  | GB/T50328
32 | 超声波探伤报告 |  | 30年 |  | 30年 | 10年 | 30年 | 否 | 《钢结构工程施工质量验收标准》GB 50205-2020第5.2.4条 |  |  | GB/T50328
33 | 钢构件射线探伤报告 |  | 30年 |  | 30年 | 10年 | 30年 | 否 |  |  |  | GB/T50328
34 | 磁粉探伤报告 |  | 30年 |  | 30年 | 10年 | 30年 | 否 | 《钢结构工程施工质量验收标准》GB 50205-2020第5.2.7条 |  |  | GB/T50328
35 | 网架节点承载力试验报告 |  | 30年 |  | 30年 | 10年 | 30年 | 否 |  |  |  | GB/T50328
36 | 钢结构防腐、防火涂料厚度检测报告 |  | 30年 |  | 30年 | 10年 | 30年 | 否 | 《钢结构工程施工质量验收标准》GB 50205-2020第13.2.3条 |  |  | GB/T50328
37 | 木结构胶缝试验报告 |  | 30年 |  | 30年 | 10年 | 30年 | 否 |  |  |  | GB/T50328
38 | 木结构构件力学性能试验报告 |  | 30年 |  | 30年 | 10年 | 30年 | 否 |  |  |  | GB/T50328
39 | 木结构防护剂试验报告 |  | 30年 |  | 30年 | 10年 | 30年 | 否 |  |  |  | GB/T50328
40 | 其他主体结构施工试验记录与检测资料 | [6 empty] | 否
C7 | 施工质量验收文件
1 | 检验批质量验收记录 |  | 30年 |  | 30年 | 10年 |  | 是 | 《建筑工程施工质量验收统一标准》GB 50300-2013附录E
2 | 检验批现场验收检查原始记录 |  |  |  | 10年 |  |  | 是 | 《建筑工程施工质量验收统一标准》GB 50300-2013第5.0.5-1条
3 | 分项工程质量验收记录 |  | 30年 |  | 30年 | 30年 |  | 是 | 《建筑工程施工质量验收统一标准》GB 50300-2013附录F
4 | 分部工程质量验收记录 |  | 永久 |  | 永久 | 永久 | 永久 | 是 | 《建筑工程施工质量验收统一标准》GB 50300-2013附录G |  |  | GB/T50328
装饰装修工程
C4 | 施工物资出厂质量证明及进场检测文件
进场检验通用表格
1 | ____材料汇总表 |  | 30年 |  | 30年 | 10年 |  | 是
2 | 材料、构配件进场检验记录 |  |  |  | 10年 | 10年 |  | 是 | 《建筑工程施工质量验收统一标准》GB 50300-2013第3.0.3-1条
出厂质量证明文件及检测报告
1 | 装饰抹灰（水刷石、斩假石、干粘石、假面砖等）用材料出厂质量证明文件 |  | 30年 |  | 10年 | 10年 |  | 否 | 《建筑装饰装修工程质量验收标准》GB 50210-2018第4.1.2、4.4.1条
2 | 门窗（木、金属、塑料、特种门、玻璃等）出厂质量证明文件 |  | 30年 |  | 10年 | 10年 |  | 否 | 《建筑装饰装修工程质量验收标准》GB 50210-2018第6.1.2条
3 | 吊顶（木、轻钢、铝合金等）出厂质量证明文件 |  | 30年 |  | 10年 | 10年 |  | 否 | 《建筑装饰装修工程质量验收标准》GB 50210-2018第7.1.2条
4 | 轻质隔墙（板材、骨架、玻璃等）出厂质量证明文件 |  | 30年 |  | 10年 | 10年 |  | 否 | 《建筑装饰装修工程质量验收标准》GB 50210-2018第8.1.2条
5 | 饰面板（石材、瓷板、金属、木材等）出厂质量证明文件 |  | 30年 |  | 10年 | 10年 |  | 否 | 《建筑装饰装修工程质量验收标准》GB 50210-2018第9.1.2条
6 | 饰面砖（陶瓷、玻璃等）出厂质量证明文件 |  | 30年 |  | 10年 | 10年 |  | 否 | 《建筑装饰装修工程质量验收标准》GB 50210-2018第10.1.2条
7 | 幕墙（玻璃、金属、石材等）及五金配件等出厂质量证明文件 |  | 30年 |  | 10年 | 10年 |  | 否 | 《建筑装饰装修工程质量验收标准》GB 50210-2018第11.1.2条
8 | 涂饰材料出厂质量证明文件 |  | 30年 |  | 10年 | 10年 |  | 否 | 《建筑装饰装修工程质量验收标准》GB 50210-2018第12.1.2条
9 | 裱糊与软包材料出厂质量证明文件 |  | 30年 |  | 10年 | 10年 |  | 否 | 《建筑装饰装修工程质量验收标准》GB 50210-2018第13.1.2、13.2.1条
10 | 细部工程用材料（橱柜、窗帘盒、窗台板、散热器、门窗套、护栏、技术手、花饰等）出厂质量证明文件 |  | 30年 |  | 10年 | 10年 |  | 否 | 《建筑装饰装修工程质量验收标准》GB 50210-2018第14.1.2条
11 | 其他物资质量证明文件 | [6 empty] | 否
进场复验报告
1 | 抹灰砂浆拉伸粘结强度检验检测报告 |  | 30年 |  | 30年 | 10年 |  | 否 | 《建筑装饰装修工程质量验收标准》GB 50210-2018第4.1.3条
2 | 抹灰聚合物砂浆保水率检验检测报告 |  | 30年 |  | 30年 | 10年 |  | 否 | 《建筑装饰装修工程质量验收标准》GB 50210-2018第4.1.3条
3 | 防水砂浆粘结强度和抗渗性能检验检测报告 |  | 30年 |  | 30年 | 10年 |  | 否 | 《建筑装饰装修工程质量验收标准》GB 50210-2018第5.1.3条
4 | 防水涂料低温柔性和不透水性检验检测报告 |  | 30年 |  | 30年 | 10年 |  | 否 | 《建筑装饰装修工程质量验收标准》GB 50210-2018第5.1.3条
5 | 防水透气膜不透水性检验检测报告 |  | 30年 |  | 30年 | 10年 |  | 否 | 《建筑装饰装修工程质量验收标准》GB 50210-2018第5.1.3条
6 | 人造木板门的甲醒释放量检验检测报告 |  | 30年 |  | 30年 | 10年 |  | 否 | 《建筑装饰装修工程质量验收标准》GB 50210-2018第6.1.3条
7 | 吊顶工程人造木板的甲醛含量 |  | 30年 |  | 30年 | 10年 |  | 否 | 《海南省全装修住宅装修工程质量验收规范》DBJ46-043-2017第6.1.3条
8 | 轻质隔墙人造木板的甲醛含量 |  | 30年 |  | 30年 | 10年 |  | 否 | 《海南省全装修住宅装修工程质量验收规范》DBJ46-043-2017第7.1.3条
9 | 墙饰面工程用天然花岗岩和瓷质砖的放射性；水泥的凝结时间、安定性和抗压强度；人造木板的甲醛含量 |  | 30年 |  | 30年 | 10年 |  | 否 | 《海南省全装修住宅装修工程质量验收规范》DBJ46-043-2017第8.1.3条
10 | 楼地面工程用天然花岗岩和瓷质砖的放射性；水泥的凝结时间、安定性和抗压强度；人造木板的甲醛含量 |  | 30年 |  | 30年 | 10年 |  | 否 | 《海南省全装修住宅装修工程质量验收规范》DBJ46-043-2017第9.1.3条
11 | 细部工程用天然花岗岩和瓷质砖的放射性；人造木板的甲醛含量 |  | 30年 |  | 30年 | 10年 |  | 否 | 《海南省全装修住宅装修工程质量验收规范》DBJ46-043-2017第11.1.3条
12 | 室内用花岗石板的放射性、室内用人造木板的甲醒释放量检验检测报告 |  | 30年 |  | 30年 | 10年 |  | 否 | 《建筑装饰装修工程质量验收标准》GB 50210-2018第10.1.3条
13 | 幕墙工程所用材料、构件、组件、紧固件及其他附件的产品合格证书、性能检验检测报告 |  | 30年 |  | 30年 | 10年 |  | 否 | 《建筑装饰装修工程质量验收标准》GB 50210-2018第11.1.3条
14 | 建筑材料燃烧性能检验检测报告 |  | 30年 |  | 30年 | 10年 |  | 否
15 | 其他材料复试报告 | [6 empty] | 否
C5 | 施工记录文件
1 | ____记录汇总表 |  | 30年 |  | 30年 | 10年 |  | 是
2 | 隐蔽工程验收记录 |  | 永久 |  | 永久 | 永久 | 永久 | 是 | 《建设工程质量管理条例》第三十条 |  |  | GB/T50328
3 | 抹灰工程隐蔽工程质量验收记录 |  |  |  | 10年 | 10年 |  | 是 | 《建筑装饰装修工程质量验收标准》GB 50210-2018第4.1.4条
4 | 门窗隐蔽工程质量验收记录 |  |  |  | 10年 | 10年 |  | 是 | 《建筑装饰装修工程质量验收标准》GB 50210-2018第6.1.4条
5 | 吊顶隐蔽工程质量验收记录 |  |  |  | 10年 | 10年 |  | 是 | 《建筑装饰装修工程质量验收标准》GB 50210-2018第7.1.4条
6 | 轻质隔墙隐蔽工程质量验收记录 |  |  |  | 10年 | 10年 |  | 是 | 《建筑装饰装修工程质量验收标准》GB 50210-2018第8.1.4条
7 | 饰面板（砖）隐蔽工程质量验收记录 |  |  |  | 10年 | 10年 |  | 是 | 《建筑装饰装修工程质量验收标准》GB 50210-2018第9.1.4、10.1.4条
8 | 细部隐蔽工程质量验收记录 |  |  |  | 10年 | 10年 |  | 是 | 《建筑装饰装修工程质量验收标准》GB 50210-2018第14.1.4条
9 | 防水层隐蔽工程质量验收记录 |  |  |  | 10年 | 10年 |  | 是 | 《建筑装饰装修工程质量验收标准》GB 50210-2018第5.1.4条
10 | 防腐漆（膜）隐蔽工程质量验收记录 |  |  |  | 10年 | 10年 |  | 是
11 | 防火涂层厚度隐蔽工程质量验收记录 |  |  |  | 10年 | 10年 |  | 是
12 | 幕墙隐蔽工程质量验收记录 |  |  |  | 10年 | 10年 |  | 是 | 《建筑装饰装修工程质量验收标准》GB 50210-2018第11.1.4条
13 | 施工检查记录（通用） |  |  |  | 10年 |  |  | 是 | 《建筑工程资料管理规程》JGJ/T 185-2009表C.5.2
14 | 工序交接检查记录 |  |  |  | 10年 |  |  | 是 | 《建筑工程施工质量验收统一标准》GB 50300-2013第3.0.3-2、3条
15 | 防水工程试水检查记录 |  | 30年 |  | 30年 | 10年 |  | 是 | 《建筑地面工程施工质量验收规范》GB 50209-2010第3.0.24条 《建筑门窗工程检测技术规程》JGJ/T 205-2010附录B 《铝合金门窗工程技术规范》JGJ 214-2010第8.2.1条
16 | 密封胶、密封材料和衬垫材料检查验收记录 |  | 30年 |  | 30年 | 10年 |  | 是
17 | 幕墙防雷接地电阻测试记录表 |  | 30年 |  | 30年 | 10年 |  | 是 | 《建筑装饰装修工程质量验收标准》GB 50210-2018 第11.1.2-8条
18 | 玻璃幕墙结构胶粘结剥离试验记录表 |  | 30年 |  | 30年 | 10年 |  | 是 | 《建筑装饰装修工程质量验收标准》GB 50210-2018 第11.1.2-7条
19 | 幕墙构件、组件加工制作记录 |  | 30年 |  | 30年 | 10年 |  | 是
20 | 幕墙安装施工记录 |  | 30年 |  | 30年 | 10年 |  | 是
21 | 幕墙注胶、养护环境温度、湿度记录 |  | 30年 |  | 30年 | 10年 |  | 是 | 《建筑装饰装修工程质量验收标准》GB 50210-2018 第11.1.2-7条
22 | 其他施工记录文件 |  | 30年 |  | 30年 | 10年
C6 | 施工试验记录及检测文件
1 | ____检（试）验报告汇总表 |  | 30年 |  | 30年 | 10年 |  | 是
2 | 抹灰砂浆配合比报告 |  |  |  | 10年 | 10年 | 30年 | 否 |  |  |  | GB/T50328
3 | 抹灰砂浆抗压强度试验报告 |  | 永久 |  | 永久 | 10年 | 永久 | 否 |  |  |  | GB/T50328
4 | 水泥基粘结料的粘结强度检验检测报告 |  | 30年 |  | 30年 | 10年 | 30年 | 否 | 《建筑装饰装修工程质量验收标准》GB 50210-2018 第9.1.3条 | 是 | 是
5 | 水泥基粘结材料与所用外墙饰面砖的拉伸粘结强度检验检测报告 |  | 30年 |  | 30年 | 10年 | 30年 | 否 | 《建筑装饰装修工程质量验收标准》GB 50210-2018 第10.1.3条 | 是 | 是
6 | 建筑外窗的气密性能、水密性能和抗风压性能检验检测报告 |  | 30年 |  | 30年 | 10年 | 30年 | 否 | 《建筑装饰装修工程质量验收标准》GB 50210-2018 第6.1.3条 |  |  | GB/T50328
7 | 饰面板后置埋件的现场拉拔力检验检测报告 |  | 30年 |  | 30年 | 10年 | 30年 | 否 | 《建筑装饰装修工程质量验收标准》GB 50210-2018 第9.1.2条 |  |  | GB/T50328
8 | 硅酣结构胶的相容性和剥离粘结性检验检测报告 |  | 30年 |  | 30年 | 10年 | 30年 | 否 | 《建筑装饰装修工程质量验收标准》GB 50210-2018 第15.0.6条 |  |  | GB/T50328
9 | 幕墙后置埋件和槽式预埋件的现场拉拔力检验检测报告 |  | 30年 |  | 30年 | 10年 | 30年 | 否 |  |  |  | GB/T50328
10 | 幕墙的气密性、水密性、耐风压性能及层间变形性能检验检测报告 |  | 30年 |  | 30年 | 10年 | 30年 | 否 |  |  |  | GB/T50328
11 | 幕墙抗渗漏淋水试验记录 | [6 empty] | 是 | 《建筑幕墙》GB/T 21086-2007附录D
12 | 外墙陶瓷板的吸水率检验检测报告 |  | 30年 |  | 30年 | 10年 | 30年 | 否 | 《建筑装饰装修工程质量验收标准》GB 50210-2018 第9.1.3条 |  | 否
13 | 外墙陶瓷饰面砖的吸水率检验检测报告 |  | 30年 |  | 30年 | 10年 | 30年 | 否 | 《建筑装饰装修工程质量验收标准》GB 50210-2018 第10.1.3条 |  | 否
14 | 幕墙的防雷装置检测报告 |  | 30年 |  | 30年 | 10年 | 30年 | 否 |  | 是 | 是
15 | 室内环境检测报告 |  | 30年 |  | 30年 | 10年 | 30年 | 否 | 《民用建筑工程室内环境污染控制标准》GB50325-2020第6章 | 是 | 是
16 | 其他施工试验记录与检测文件 | [6 empty] | 否
C7 | 施工质量验收文件
1 | 检验批质量验收记录 |  | 30年 |  | 30年 | 10年 |  | 是 | 《建筑工程施工质量验收统一标准》GB 50300-2013附录E
2 | 检验批现场验收检查原始记录 |  |  |  | 10年 |  |  | 是 | 《建筑工程施工质量验收统一标准》GB 50300-2013第5.0.5-1条
3 | 分项工程质量验收记录 |  | 30年 |  | 30年 | 30年 |  | 是 | 《建筑工程施工质量验收统一标准》GB 50300-2013附录F
4 | 分部工程质量验收记录 |  | 永久 |  | 永久 | 永久 | 永久 | 是 | 《建筑工程施工质量验收统一标准》GB 50300-2013附录G |  |  | GB/T50328
建筑屋面
C4 | 施工物资出厂质量证明及进场检测文件
进场检验通用表格
1 | ____材料汇总表 |  | 30年 |  | 30年 | 10年 |  | 是
2 | 材料、构配件进场检验记录 |  |  |  | 10年 | 10年 |  | 是 | 《建筑工程施工质量验收统一标准》GB 50300-2013第3.0.3-1条
出厂质量证明文件及检测报告
1 | 水泥、砂、石、外加剂、掺合料出厂质量证明文件 |  | 30年 |  | 30年 | 10年 | 30年 | 否 |  |  |  | GB/T50328
2 | 找坡层、找平层材料质量证明文件 |  | 30年 |  | 10年 | 10年 |  | 否 | 《屋面工程质量验收规范》GB 50207-2012第4.2.5条
3 | 隔汽层材料质量证明文件 |  | 30年 |  | 10年 | 10年 |  | 否 | 《屋面工程质量验收规范》GB 50207-2012第4.3.6条
4 | 隔离层材料质量证明文件 |  | 30年 |  | 10年 | 10年 |  | 否 | 《屋面工程质量验收规范》GB 50207-2012第4.4.3条
5 | 保护层材料质量证明文件 |  | 30年 |  | 10年 | 10年 |  | 否 | 《屋面工程质量验收规范》GB 50207-2012第4.5.6条
6 | 保温材料质量证明文件 |  | 30年 |  | 10年 | 10年 |  | 否 | 《屋面工程质量验收规范》GB 50207-2012第5.2.4条
7 | 现浇泡沫混凝土材料质量证明文件 |  | 30年 |  | 10年 | 10年 |  | 否 | 《屋面工程质量验收规范》GB 50207-2012第5.5.5条
8 | 种植隔热层材料质量证明文件 |  | 30年 |  | 10年 | 10年 |  | 否 | 《屋面工程质量验收规范》GB 50207-2012第5.6.6条
9 | 防水混凝土材料质量证明文件 |  | 30年 |  | 10年 | 10年 |  | 否 | 《屋面工程质量验收规范》GB 50207-2012第5.8.5条
10 | 防水、密封材料出厂质量证明文件 |  | 30年 |  | 10年 | 10年 |  | 否 | 《屋面工程质量验收规范》GB 50207-2012第6.5.4条
11 | 防水涂料和胎体增强材料质量证明文件 |  | 30年 |  | 10年 | 10年 |  | 否 | 《屋面工程质量验收规范》GB 50207-2012第6.3.4条
12 | 密封材料质量证明文件 |  | 30年 |  | 10年 | 10年 |  | 否 | 《屋面工程质量验收规范》GB 50207-2012第6.5.4条
13 | 瓦材和防水垫层质量证明文件 |  | 30年 |  | 10年 | 10年 |  | 否 | 《屋面工程质量验收规范》GB 50207-2012第7.2.5条
14 | 沥青瓦及防水垫层质量证明文件 |  | 30年 |  | 10年 | 10年 |  | 否 | 《屋面工程质量验收规范》GB 50207-2012第7.3.6条
15 | 金属板材及其辅助材料质量证明文件 |  | 30年 |  | 10年 | 10年 |  | 否 | 《屋面工程质量验收规范》GB 50207-2012第7.4.6条
16 | 采光顶玻璃及其配套材料质量证明文件 |  | 30年 |  | 10年 | 10年 |  | 否 | 《屋面工程质量验收规范》GB 50207-2012第7.5.5条
17 | 其他物资质量证明文件 |  | 30年 |  | 10年 | 10年 |  | 否
进场复验报告
1 | 水泥试验报告 |  | 永久 |  | 永久 | 永久 | 永久 | 否 |  |  |  | GB/T50328
2 | 砂试验报告 |  | 永久 |  | 永久 | 永久 | 永久 | 否 |  |  |  | GB/T50328
3 | 碎（卵）石试验报告 |  | 永久 |  | 永久 | 永久 | 永久 | 否 |  |  |  | GB/T50328
4 | 外加剂试验报告 |  | 永久 |  | 永久 | 10年 | 永久 | 否 |  |  |  | GB/T50328
5 | 掺合料复试报告 |  | 30年 |  | 30年 | 10年 |  | 否
6 | 防水材料试验报告（防水卷材、防水涂料、胎体增强材料、基层处理剂、胶粘剂、胶粘带、密封材料、瓦材、彩色涂层钢板及钢带） |  | 30年 |  | 30年 | 10年 |  | 否 | 《屋面工程质量验收规范》GB 50207-2012第6.2.10条
7 | 保温、隔热材料试验报告（泡沫塑料、泡沫玻璃绝热制品、膨胀珍珠岩制品、加气混凝土砌块、泡沫混凝土砌块、玻璃棉、岩棉、矿渣棉制品、金属面绝热夹芯板等） |  | 30年 |  | 30年 | 10年 |  | 否 | 《屋面工程质量验收规范》GB 50207-2012第5.1.4、5.1.7条
8 | 其他材料复试报告 | [6 empty] | 否
C5 | 施工记录文件
1 | ____记录汇总表 |  | 30年 |  | 30年 | 10年 |  | 是
2 | 隐蔽工程验收记录 |  | 永久 |  | 永久 | 永久 | 永久 | 是 | 《建设工程质量管理条例》第三十条 |  |  | GB/T50328
3 | 防水层隐蔽工程质量验收记录 |  | 永久 |  | 永久 | 永久 | 永久 | 是 | 《屋面工程质量验收规范》GB50207-2012第3.0.3条 |  |  | GB/T50328
4 | 施工检查记录（通用） |  |  |  | 10年 |  |  | 是 | 《建筑工程资料管理规程》JGJ/T 185-2009表C.5.2
5 | 工序交接检查记录 |  |  |  | 10年 |  |  | 是 | 《建筑工程施工质量验收统一标准》GB 50300-2013第3.0.3-2、3条
6 | 防水工程试水检查记录 |  | 30年 |  | 30年 | 10年 |  | 是 | 《屋面工程质量验收规范》GB50207-2012第3.0.2条 《种植屋面工程技术规程》JGJ 155-2013第3.4.3条
7 | 其他施工记录文件 |  | 30年 |  | 10年
C6 | 施工试验记录及检测文件
1 | ____检（试）验报告汇总表 |  | 30年 |  | 30年 | 10年 |  | 是
2 | 水泥砂浆配合比试验报告 |  |  |  | 10年 | 10年 | 30年 | 否 |  |  |  | GB/T50328
3 | 水泥砂浆抗压强度试验报告 |  | 永久 |  | 永久 | 10年 | 永久 | 否 |  |  |  | GB/T50328
4 | 混凝土配合比试验报告 |  | 30年 |  | 10年 | 10年 | 30年 | 否 |  |  |  | GB/T50328
5 | 混凝土抗压强度试验报告 |  | 永久 |  | 永久 | 10年 | 永久 | 否 |  |  |  | GB/T50328
6 | 混凝土抗渗试验报告 |  | 30年 |  | 30年 | 10年 | 30年 | 否 |  |  |  | GB/T50328
8 | 其他施工试验记录与检测文件 | [6 empty] | 否
C7 | 施工质量验收文件
1 | 检验批质量验收记录 |  | 30年 |  | 30年 | 10年 |  | 是 | 《建筑工程施工质量验收统一标准》GB 50300-2013附录E
2 | 检验批现场验收检查原始记录 |  |  |  | 10年 |  |  | 是 | 《建筑工程施工质量验收统一标准》GB 50300-2013第5.0.5-1条
3 | 分项工程质量验收记录 |  | 30年 |  | 30年 | 30年 |  | 是 | 《建筑工程施工质量验收统一标准》GB 50300-2013附录F
4 | 分部工程质量验收记录 |  | 永久 |  | 永久 | 永久 | 永久 | 是 | 《建筑工程施工质量验收统一标准》GB 50300-2013附录G |  |  | GB/T50328
建筑给水排水及供暖工程
C4 | 施工物资出厂质量证明及进场检测文件
进场检验通用表格
1 | ____材料汇总表 |  | 30年 |  | 30年 | 10年 |  | 是
2 | 材料、构配件进场检验记录 |  |  |  | 10年 | 10年 |  | 是 | 《建筑工程施工质量验收统一标准》GB 50300-2013第3.0.3-1条
3 | 设备开箱检验记录 |  |  |  | 10年 | 10年 |  | 是 | 《建筑工程资料管理规程》JGJ/T185-2009第C.4.2
4 | 设备及管道附件试验记录 |  | 30年 |  | 30年 | 10年 |  | 是 | 《建筑工程资料管理规程》JGJ/T185-2009第C.4.3
出厂质量证明文件及检测报告
1 | 建筑给水、排水及采暖工程所使用的主要材料、成品、半成品、配件和设备的中文质量合格证明文件（证明文件必须具有中文）、型式检测报告，生活给水系统所涉及材料达到饮用水卫生标准的证明文件 |  | 30年 |  | 30年 | 30年 | 30年 | 否 | 《建筑给水排水及采暖工程施工质量验收规范》GB50242-2002第3.2.1 |  | 否
2 | 主要器具和设备安装使用说明 |  | 30年 |  | 30年 | 10年 |  | 否 | 《建筑给水排水及采暖工程施工质量验收规范》GB50242-2002第3.2.3
3 | 给水管道材料卫生检测报告 |  | 30年 |  | 30年 | 30年 | 30年 | 否 | 《建筑给水排水及采暖工程施工质量验收规范》GB50242-2002第4.1.2 | 是 | 是
4 | 卫生洁具环保检测报告 |  | 30年 |  | 30年 | 30年 | 30年 | 否 | 《建设工程文件归档规范》GB50328-2014（2019年版）附录A |  |  | GB/T50328
5 | 承压设备的焊缝无损探伤检测报告 |  | 30年 |  | 10年 | 10年 |  | 否 | 《建筑给水排水及采暖工程施工质量验收规范》GB50242-2002第13.2.8
6 | 自动喷水灭火系统的主要组件的国家消防产品质量监督检验中心的检测报告 |  | 30年 |  | 10年 | 10年 |  | 否 | 《自动喷水灭火系统施工及验收规范》GB50261-2017第3.2.1
7 | 其他物资质量证明文件 | [6 empty] | 否
| 进场复验报告 | [6 empty] | 否
1 | 建筑给水排水管材、管件试验报告 |  | 永久 |  | 永久 | 永久 | 永久 | 否 |  | 是 | 是
2 | 其他材料复试报告 | [6 empty] | 否
C5 | 施工记录文件 | [6 empty] | 否
1 | ____记录汇总表 |  | 30年 |  | 30年 | 10年 |  | 是
2 | 隐蔽工程验收记录 |  | 永久 |  | 永久 | 永久 | 永久 | 是 | 《建设工程质量管理条例》第三十条 |  |  | GB/T50328
3 | 管道安装隐蔽验收记录 |  | 永久 |  | 永久 | 永久 | 永久 | 是 |  |  |  | GB/T50328
4 | 埋地管线（设备、配件）防腐施工质量检查记录 |  | 30年 |  | 30年 | 10年 | 30年 | 是 | 《建筑给水排水及采暖工程施工质量验收规范》GB50242-2002第4.2.4 |  | 否
5 | 金属/金属复合材料管道连接质量检查记录 |  | 30年 |  | 30年 | 10年 | 30年 | 是 | 《建筑给水排水及采暖工程施工质量验收规范》GB50242-2002第3.3.15 |  | 否
6 | 塑料管道熔接质量检查记录 |  | 30年 |  | 30年 | 10年 | 30年 | 是 |  |  | 否
7 | 管道焊接质量检查记录 |  | 30年 |  | 30年 | 10年 | 30年 | 是 |  |  | 否
8 | 施工检查记录（通用） |  |  |  | 10年 |  |  | 是 | 《建筑工程资料管理规程》JGJ/T 185-2009表C.5.2
9 | 工序交接检查记录 |  |  |  | 10年 |  |  | 是 | 《建筑工程施工质量验收统一标准》GB 50300-2013第3.0.3-2、3条
10 | 管道及管件焊缝质量检查记录 |  | 30年 |  | 10年 |  |  | 是 | 《建筑给水排水及采暖工程施工质量验收规范》GB50242-2002第13.2.8
11 | 补偿器预拉伸记录 |  | 30年 |  | 10年 |  |  | 是 | 《建筑给水排水及采暖工程施工质量验收规范》GB50242-2002第6.2.2/8.2.2//11.2.3
12 | 其他施工记录文件
C6 | 施工试验记录及检测文件
1 | ____记录汇总表 |  | 30年 |  | 30年 | 10年 |  | 是
2 | ____检（试）验报告汇总表 |  | 30年 |  | 30年 | 10年 |  | 是
3 | 设备单机试运转记录 |  | 30年 |  | 30年 | 10年 | 30年 | 是 | 《建筑工程资料管理规程》JGJ/T 185-2009表C.6.1 |  |  | GB/T50328
4 | 系统试运转调试记录 |  | 30年 |  | 30年 | 10年 | 30年 | 是 | 《建筑工程资料管理规程》JGJ/T 185-2009表C.6.2 |  |  | GB/T50328
5 | 阀门、设备安装前强度和严密性试验记录 |  | 30年 |  | 30年 | 10年 | 30年 | 否 | 《建筑给水排水及采暖工程施工质量验收规范》GB50242-2002第13.2.8 |  |  | GB/T50328
6 | 各类管道、阀门和设备隐蔽前强度和严密性试验记录 |  | 30年 |  | 30年 | 10年 | 30年 | 是 | 《建筑给水排水及采暖工程施工质量验收规范》GB50242-2002第3.3.16 |  |  | GB/T50328
7 | 管道系统安装完毕后，强度和严密性试验记录 |  | 30年 |  | 30年 | 10年 | 30年 | 否 |  |  |  | GB/T50328
8 | 密闭水箱（罐）水压试验记录 |  | 30年 |  | 30年 | 10年 | 30年 | 是 | 《建筑给水排水及采暖工程施工质量验收规范》GB50242-2002第4.4.3 |  |  | GB/T50328
9 | 暖气管道、散热器压力试验记录 |  | 30年 |  | 30年 | 10年 | 30年 | 是 | 《建筑给水排水及采暖工程施工质量验收规范》GB50242-2002第8.3.1、3.3.16 |  |  | GB/T50328
10 | 地下直埋油罐气密性试验记录 |  | 30年 |  | 30年 | 10年 | 30年 | 是 | 《建筑给水排水及采暖工程施工质量验收规范》GB50242-2002第13.3.5 | 否 | 是
11 | 管道系统吹（冲）洗（脱脂）试验记录 |  | 30年 |  | 30年 | 10年 |  | 是 | 《建筑给水排水及采暖工程施工质量验收规范》GB50242-2002第6.2.6/8.6.2
12 | 生活饮用水管道系统消毒清洗记录 |  | 30年 |  | 30年 | 10年 | 30年 | 是 | 《建筑给水排水及采暖工程施工质量验收规范》GB50242-2002第4.2.3 |  | 否
13 | 排水管道灌水试验记录 |  | 30年 |  | 30年 | 10年 |  | 是 | 《建筑给水排水及采暖工程施工质量验收规范》GB50242-2002第5.2.1
14 | 卫生器具满（通）水试验记录 |  | 30年 |  | 30年 | 10年 |  | 是 | 《建筑给水排水及采暖工程施工质量验收规范》GB50242-2002第7.2.2
15 | 敞口水箱满水试验记录 |  | 30年 |  | 30年 | 10年 |  | 是 | 《建筑给水排水及采暖工程施工质量验收规范》GB50242-2002第4.4.3
16 | 给水管道通水试验记录 |  | 30年 |  | 30年 | 10年 |  | 是 | 《建筑给水排水及采暖工程施工质量验收规范》GB50242-2002第4.2.2
17 | 排水管道通水试验记录 |  | 30年 |  | 30年 | 10年 |  | 是 | 《建筑给水排水及采暖工程施工质量验收规范》GB50242-2002第7.4.2/10.2.2
18 | 排水管道通球记录 |  | 30年 |  | 30年 | 10年 |  | 是 | 《建筑给水排水及采暖工程施工质量验收规范》GB50242-2002第5.2.5
19 | 补偿器安装记录 |  | 30年 |  | 30年 | 10年 |  | 是 | 《建筑给水排水及采暖工程施工质量验收规范》GB50242-2002第6.2.2/8.2.2//11.2.3
20 | 室内消火栓系统试射试验记录 |  | 30年 |  | 30年 | 10年 |  | 是 | 《建筑给水排水及采暖工程施工质量验收规范》GB50242-2002第4.3.1
21 | 采暖系统试运行和调试记录 |  | 30年 |  | 30年 | 10年 |  | 否
22 | 安全附件安装检查记录 |  |  |  | 30年 | 10年 |  | 是 | 《建筑给水排水及采暖工程施工质量验收规范》GB50242-2002第13.4
23 | 锅炉封闭及烘炉（烘干）记录 |  |  |  | 30年 | 10年 |  | 是 | 《建筑给水排水及采暖工程施工质量验收规范》GB50242-2002第13.5.1/13.5.2
24 | 锅炉煮炉试验记录 |  |  |  | 30年 | 10年 |  | 是 | 《建筑给水排水及采暖工程施工质量验收规范》GB50242-2002第13.5.4
25 | 锅炉试运行记录 |  | 30年 |  | 30年 | 10年 |  | 是 | 《建筑给水排水及采暖工程施工质量验收规范》GB50242-2002第13.5.3
26 | 安全阀定压合格证书 |  | 30年 |  | 30年 | 10年 |  | 否
27 | 自动喷水灭火系统联动试验记录 |  | 30年 |  | 30年 | 10年 | 30年 | 是 | 《自动喷水灭火系统施工及验收规范》GB50261-2017第C.0.4 |  |  | GB/T50328
28 | 自动喷水灭火系统质量验收缺陷项目判定记录 |  | 30年 |  | 30年 | 10年 | 30年 | 是 | 《自动喷水灭火系统施工及验收规范》GB50261-2017附录F |  | 否
29 | 太阳能热水系统试验记录 |  | 30年 |  | 30年 | 10年 | 30年 | 否 |  |  | 否
30 | 其他给水排水及供暖施工试验记录与检测资料 | [6 empty] | 否
C7 | 施工质量验收文件
1 | 检验批质量验收记录 |  | 30年 |  | 30年 | 10年 |  | 是 | 《建筑工程施工质量验收统一标准》GB 50300-2013附录E
2 | 检验批现场验收检查原始记录 |  |  |  | 10年 |  |  | 是 | 《建筑工程施工质量验收统一标准》GB 50300-2013第5.0.5-1条
3 | 分项工程质量验收记录 |  | 30年 |  | 30年 | 30年 |  | 是 | 《建筑工程施工质量验收统一标准》GB 50300-2013附录F
4 | 分部工程质量验收记录 |  | 永久 |  | 永久 | 永久 | 永久 | 是 | 《建筑工程施工质量验收统一标准》GB 50300-2013附录G |  |  | GB/T50328
通风与空调工程
C4 | 施工物资出厂质量证明及进场检测文件
进场检验通用表格
1 | ____材料汇总表 |  | 30年 |  | 30年 | 10年 |  | 是
2 | 材料、构配件进场检验记录 |  |  |  | 10年 | 10年 |  | 是 | 《建筑工程施工质量验收统一标准》GB 50300-2013第3.0.3-1条
3 | 设备开箱检验记录 |  |  |  | 10年 | 10年 |  | 是 | 《建筑工程资料管理规程》JGJ/T185-2009第C.4.2
4 | 设备及管道附件试验记录 |  | 30年 |  | 30年 | 10年 |  | 是 | 《建筑工程资料管理规程》JGJ/T185-2009第C.4.3
出厂质量证明文件及检测报告
1 | 通风与空调工程使用材料、设备的材料质量合格证明文件、性能检测报告 |  | 30年 |  | 10年 | 10年 |  | 否 | 《通风与空调工程施工质量验收规范》GB50243-2016第3.0.3条
2 | 外购风管部件质量证明文件 |  | 30年 |  | 10年 | 10年 |  | 否 | 《通风与空调工程施工质量验收规范》GB50243-2016第5.1.1条
3 | 风管部件质量证明文件 |  | 30年 |  | 10年 | 10年 |  | 否
4 | 风管系统质量证明文件 |  | 30年 |  | 10年 | 10年 |  | 否
5 | 防火风管的本体、框架与固定材料、密封材料等质量证明文件 |  | 30年 |  | 10年 | 10年 |  | 否
6 | 复合材料风管的覆面材料质量证明文件 |  | 30年 |  | 10年 | 10年 |  | 否 | 《通风与空调工程施工质量验收规范》GB50243-2016第4.2.5条
7 | 净化空调系统风管质量证明文件 |  | 30年 |  | 10年 | 10年 |  | 否 | 《通风与空调工程施工质量验收规范》GB50243-2016第4.1.7条
8 | 防火阀、排烟阀或排烟口质量证明文件 |  | 30年 |  | 10年 | 10年 |  | 否 | 《通风与空调工程施工质量验收规范》GB50243-2016第5.2.4条
9 | 防爆系统风阀制作材料质量证明文件 |  | 30年 |  | 10年 | 10年 |  | 否 | 《通风与空调工程施工质量验收规范》GB50243-2016第5.2.5条
10 | 空调水系统设备及附属设备质量证明文件 |  | 30年 |  | 10年 | 10年 |  | 否 | 《通风与空调工程施工质量验收规范》GB50243-2016第8.1.1条
11 | 消声器、消声弯管质量证明文件 |  | 30年 |  | 10年 | 10年 |  | 否 | 《通风与空调工程施工质量验收规范》GB50243-2016第5.2.6条
12 | 空气喷淋室质量证明文件 |  | 30年 |  | 10年 | 10年 |  | 否 | 《通风与空调工程施工质量验收规范》GB50243-2016第7.3.16条
13 | 制冷机组及附属设备质量证明文件 |  | 30年 |  | 10年 | 10年 |  | 否 | 《通风与空调工程施工质量验收规范》GB50243-2016第8.2.1条
14 | 蒸汽压缩式制冷系统管道、管件和阀门质量证明文件 |  | 30年 |  | 10年 | 10年 |  | 否 | 《通风与空调工程施工质量验收规范》GB50243-2016第8.2.7条
15 | 沟槽式连接管道的沟槽与橡胶密封圈和卡箍套质量证明文件 |  | 30年 |  | 10年 | 10年 |  | 否 | 《通风与空调工程施工质量验收规范》GB50243-2016第8.2.7条
16 | 风机盘管机组及其他空调设备质量证明文件 |  | 30年 |  | 10年 | 10年 |  | 否 | 《通风与空调工程施工质量验收规范》GB50243-2016第7.2.5条
17 | 其他物资质量证明文件 | [6 empty] | 否
进场复试报告
1 | 防火风管的本体、框架与固定材料、密封垫料复试报告 |  | 永久 |  | 永久 | 永久 |  | 否 | 《通风与空调工程施工质量验收规范》GB50243-2016第4.2.2条
2 | 防排烟系统的柔性短管不燃性能试验报告 |  | 永久 |  | 永久 | 永久 | 永久 | 否 | 《通风与空调工程施工质量验收规范》GB50243-2016第5.2.7条 |  |  | GB/T50328
2 | 其他材料复试报告 | [6 empty] | 否
C5 | 施工记录文件
1 | ____记录汇总表 |  | 30年 |  | 30年 | 10年 |  | 是
2 | 隐蔽工程验收记录 |  | 永久 |  | 永久 | 永久 | 永久 | 是 | 《建设工程质量管理条例》第三十条 |  |  | GB/T50328
3 | 施工检查记录（通用） |  |  |  | 10年 |  |  | 是 | 《建筑工程资料管理规程》JGJ/T 185-2009表C.5.2
4 | 冷热（却）水管道系统冲洗、排污记录 |  | 30年 |  | 30年 | 10年 |  | 是 | 《通风与空调工程施工质量验收规范》GB 50243-2016第9.2.2条
5 | 凝结水系统充水试验记录 |  | 30年 |  | 30年 | 10年 |  | 是 | 《通风与空调工程施工质量验收规范》GB 50243-2016第9.2.3条
6 | 管材管件及阀门的清洗记录 |  | 30年 |  | 30年 | 10年 |  | 是
7 | 工序交接检查记录 |  |  |  | 10年 |  |  | 是 | 《建筑工程施工质量验收统一标准》GB 50300-2013第3.0.3-2、3条
8 | 厨房和卫生间排烟(气)道工程质量检查验收记录表(1) |  | 30年 |  | 10年 | 10年
9 | 厨房和卫生间排烟(气)道工程质量检查验收记录表(2) |  | 30年 |  | 10年 | 10年 |  | 是
10 | 其他施工记录文件 | [6 empty] | 否
C6 | 施工试验记录及检测文件
1 | ____记录汇总表 | [6 empty] | 是
2 | ____检（试）验报告汇总表 |  | 30年 |  | 30年 | 10年 |  | 是
3 | 设备单机试运转记录 |  | 30年 |  | 30年 | 10年 | 30年 | 是 | 《建筑工程资料管理规程》JGJ/T 185-2009表C.6.1 |  |  | GB/T50328
4 | 水泵试运转记录 |  | 30年 |  | 30年 | 10年 | 30年 | 是 | 《通风与空调工程施工质量验收规范》GB 50243-2016第9.2.6 |  |  | GB/T50328
5 | 通风机、空调风机试运转记录 |  | 30年 |  | 30年 | 10年 | 30年 | 是 | 《通风与空调工程施工质量验收规范》GB 50243-2016第11.2.2 |  |  | GB/T50328
6 | 冷却塔试运转记录 |  | 30年 |  | 30年 | 10年 | 30年 | 是 | 《通风与空调工程施工质量验收规范》GB 50243-2016第9.2.6 |  |  | GB/T50328
7 | 防火（排烟）阀试验记录 |  | 30年 |  | 30年 | 10年 | 30年 | 是 | 《通风与空调工程施工质量验收规范》GB 50243-2016第11.2.2 |  | 否
8 | 风机盘管检查记录 |  | 30年 |  | 30年 | 10年 | 30年 | 是 | 《通风与空调工程施工质量验收规范》GB 50243-2016第11.3.1条 |  | 否
9 | 带动力的设备试运转记录 |  | 30年 |  | 30年 | 10年 | 30年 | 是 |  |  |  | GB/T50328
10 | 制冷机组试运行调试记录 |  | 30年 |  | 30年 | 10年 | 30年 | 是 | 《通风与空调工程施工质量验收规范》GB 50243-2016第8.1.3条 |  |  | GB/T50328
11 | 冷热（却）水管道、设备隐蔽前强度试验和严密性试验记录 |  | 30年 |  | 30年 | 10年 | 30年 | 是 | 《通风与空调工程施工质量验收规范》GB 50243-2016第9.2.3条 |  |  | GB/T50328
12 | 冷热（却）水管道系统分区（层）强度试验和严密性试验记录 |  | 30年 |  | 30年 | 10年 | 30年 | 是 |  |  |  | GB/T50328
13 | 冷热（却）水管道安装完毕后的强度试验和严密性试验记录 |  | 30年 |  | 30年 | 10年 | 30年 | 是 |  |  |  | GB/T50328
14 | 敞口水箱（罐）等的满水试验 |  | 30年 |  | 30年 | 10年 |  | 是 | 《建筑给水排水及采暖工程施工质量验收规范》GB50242-2002第4.4.3
15 | 密闭水箱（罐）等的水压试验 |  | 30年 |  | 30年 | 10年 | 30年 | 是 | 《建筑给水排水及采暖工程施工质量验收规范》GB50242-2002第4.4.3 |  |  | GB/T50328
16 | 制冷系统气密性、充制冷剂及吹污试验记录 |  | 30年 |  | 30年 | 10年 |  | 是 | 《通风与空调工程施工质量验收规范》GB 50243-2016第8.2.8条
17 | 氨制冷剂管道焊接无损探伤检验报告 |  | 30年 |  | 30年 | 10年 | 30年 | 否 |  | 是 | 是
18 | 风管强度及严密性试验记录 | [6 empty] | 是 | 《通风与空调工程施工质量验收规范》GB 50243-2016第4.2.1条
19 | 制冷系统气密性试验记录 |  | 30年 |  | 30年 | 10年 | 30年 | 是 | 《通风与空调工程施工质量验收规范》GB 50243-2016第8.2.8条 |  | 否
20 | 现场组装除尘器、空调机漏风检测记录 |  |  |  | 10年 | 10年 |  | 是 | 《通风与空调工程施工质量验收规范》GB 50243-2016第7.2.3条
21 | 洁净室洁净度测试记录 |  |  |  | 10年 | 10年 |  | 是 | 《通风与空调工程施工质量验收规范》GB 50243-2016第附录D
22 | 各房间室内风量、温度测试记录 |  | 30年 |  | 10年 | 10年 |  | 是
23 | 管网风量平衡记录 |  | 30年 |  | 10年 | 10年 |  | 是 | 《通风与空调工程施工质量验收规范》GB 50243-2016第11.3.2条
24 | 通风、空调系统试运行调试记录 |  | 30年 |  | 30年 | 10年 | 30年 | 是 | 《通风与空调工程施工质量验收规范》GB 50243-2016第11.3.2条 |  |  | GB/T50328
25 | 空调水系统流量测试记录 |  | 30年 |  | 30年 | 10年 | 30年 | 是 | 《通风与空调工程施工质量验收规范》GB 50243-2016第11.2.3条 |  |  | GB/T50328
26 | 空气净化系统检测记录 |  | 30年 |  | 30年 | 10年 | 30年 | 是 | 《通风与空调工程施工质量验收规范》GB 50243-2016第3.0.13条 |  |  | GB/T50328
27 | 防排烟系统联合试运行记录 |  | 30年 |  | 30年 | 10年 | 30年 | 是 | 《通风与空调工程施工质量验收规范》GB 50243-2016第11.2.4条 |  |  | GB/T50328
28 | 通水试压记录 |  | 30年 |  | 10年 | 10年 |  | 是 | 《通风与空调工程施工质量验收规范》GB 50243-2016第9.2.3条
29 | 冲（吹）洗试验记录 |  | 30年 |  | 30年 | 10年 |  | 是 | 《通风与空调工程施工质量验收规范》GB 50243-2016第9.2.2条
30 | 系统非设计满负荷联合试运转与调试记录 |  | 30年 |  | 30年 | 10年 | 30年 | 是 | 《通风与空调工程施工质量验收规范》GB 50243-2016第11.2.1条 |  |  | GB/T50328
31 | 其他施工试验记录与检测文件 |  | 30年 |  | 30年 | 10年 | 30年 | 否 |  |  | 否
C7 | 施工质量验收文件
1 | 检验批质量验收记录 |  | 30年 |  | 30年 | 10年 |  | 是 | 《建筑工程施工质量验收统一标准》GB 50300-2013附录E
2 | 检验批现场验收检查原始记录 |  |  |  | 10年 |  |  | 是 | 《建筑工程施工质量验收统一标准》GB 50300-2013第5.0.5-1条
3 | 分项工程质量验收记录 |  | 30年 |  | 30年 | 30年 |  | 是 | 《建筑工程施工质量验收统一标准》GB 50300-2013附录F
4 | 分部工程质量验收记录 |  | 永久 |  | 永久 | 永久 | 永久 | 是 | 《建筑工程施工质量验收统一标准》GB 50300-2013附录G |  |  | GB/T50328
建筑电气工程
C4 | 施工物资出厂质量证明及进场检测文件
进场检验通用表格
1 | ____材料汇总表 |  | 30年 |  | 30年 | 10年 |  | 是
2 | 材料、构配件进场检验记录 |  |  |  | 10年 | 10年 |  | 是 | 《建筑工程施工质量验收统一标准》GB 50300-2013第3.0.3-1条
3 | 设备开箱检验记录 |  |  |  | 10年 | 10年 |  | 是 | 《建筑电气工程施工质量验收规范》GB 50303-2015第3.2.1条
出厂质量证明文件及检测报告
1 | 建筑电气工程中主要设备、材料、成品和半成品的合格证、材质证明书、型式检验报告等产品质量合格证明文件以及随带（会随机）技术文件，实行生产许可证或强制性认证（CCC认证）产品的许可证编号或CCC认证标志 |  | 30年 |  | 10年 | 10年 |  | 否 | 《建筑电气工程施工质量验收规范》GB 50303-2015第3.2.2条
2 | 新型电气设备、器具和材料的质量合格证明文件、性能检测报告以及安装、使用、维修、试验要求和说明等技术文件 |  | 30年 |  | 30年 | 10年 |  | 否 | 《建筑电气工程施工质量验收规范》GB 50303-2015第3.2.3条
3 | 进口电气设备、器具和材料的质量合格证明文件、性能检测报告以及安装、使用、维修、试验要求和说明等技术文件 |  | 30年 |  | 30年 |  |  | 否 | 《建筑电气工程施工质量验收规范》GB 50303-2015第3.2.4条
4 | 有商检规定要求的进口电气设备的商检证明 |  | 30年 |  | 30年 | 30年 |  | 否
5 | 其他物资质量证明文件 | [6 empty] | 否
进场复试报告
1 | 电线（电缆）检测报告 |  | 永久 |  | 永久 | 永久 | 永久 | 否 |  |  |  | GB/T50328
2 | 其他材料复试报告 | [6 empty] | 否
C5 | 施工记录文件 | [6 empty] | 否
1 | ____记录汇总表 |  | 30年 |  | 30年 | 10年
2 | 隐蔽工程验收记录 |  | 永久 |  | 永久 | 永久 | 永久 | 是 |  |  |  | GB/T50328
3 | 均压环隐蔽验收记录 |  | 永久 |  | 永久 | 永久 | 永久 | 是 | 《建设工程质量管理条例》第三十条 |  |  | GB/T50328
4 | 直接埋地电缆隐蔽验收记录 |  | 永久 |  | 永久 | 永久 | 永久 | 是 |  |  |  | GB/T50328
5 | 暗配电气管路隐蔽验收记录 |  | 永久 |  | 永久 | 永久 | 永久 | 是 |  |  |  | GB/T50328
6 | 接地装置隐蔽验收记录 |  | 永久 |  | 永久 | 永久 | 永久 | 是 |  |  |  | GB/T50328
7 | 施工检查记录（通用） |  |  |  | 10年 |  |  | 是
8 | 工序交接检查记录 |  |  |  | 10年 |  |  | 是 | 《建筑工程资料管理规程》JGJ/T 185-2009表C.5.2
9 | 电气接地装置检验记录表 |  | 30年 |  | 30年 | 10年 | 30年 | 是 | 《建筑工程施工质量验收统一标准》GB 50300-2013第3.0.3-2、3条 |  |  | GB/T50328
10 | 其他施工记录文件 | [6 empty] | 是
C6 | 施工试验记录及检测文件
1 | ____记录汇总表 | [6 empty] | 是
2 | ____检（试）验报告汇总表 |  | 30年 |  | 30年 | 10年 |  | 是 | 《建筑电气工程施工质量验收规范》GB 50303-2015第3.4.3条
3 | 设备单机试运转记录 |  | 30年 |  | 30年 | 10年 | 30年 | 是 | 《建筑电气工程施工质量验收规范》GB 50303-2015第3.4.3条 |  |  | GB/T50328
4 | 系统试运转调试记录 |  | 30年 |  | 30年 | 10年 | 30年 | 是 | 《建筑电气工程施工质量验收规范》GB 50303-2015第3.4.3条 |  |  | GB/T50328
5 | 电气设备交接试验检验记录 |  | 30年 |  | 30年 | 10年 |  | 是 | 《建筑电气工程施工质量验收规范》GB 50303-2015第3.4.3条
6 | 电动机检查（抽芯）记录 |  | 30年 |  | 30年 | 10年 |  | 是 | 《建筑电气工程施工质量验收规范》GB 50303-2015第3.4.3条
7 | 电气接地电阻测试记录 |  | 30年 |  | 30年 | 10年 | 30年 | 是 | 《建筑电气工程施工质量验收规范》GB 50303-2015第3.4.3条 |  |  | GB/T50328
8 | 电气绝缘电阻测试记录 |  | 30年 |  | 30年 | 10年 | 30年 | 是 | 《建筑电气工程施工质量验收规范》GB 50303-2015第3.4.3条 |  |  | GB/T50328
9 | 接地故障回路阻抗测试记录 |  | 30年 |  | 10年 | 10年 |  | 是 | 《建筑电气工程施工质量验收规范》GB 50303-2015第3.4.3条
10 | 电气设备空载试运行和负荷试运行记录 |  | 30年 |  | 30年 | 10年 | 30年 | 是 | 《建筑电气工程施工质量验收规范》GB 50303-2015第3.4.3条 |  |  | GB/T50328
11 | EPS应急持续供电时间记录 |  | 30年 |  | 10年 | 10年 |  | 是 | 《建筑电气工程施工质量验收规范》GB 50303-2015第3.4.3条
12 | UPS应急持续供电时间记录 |  | 30年 |  | 10年 | 10年 |  | 是
13 | 双电源自动切换试验记录 |  | 30年 |  | 10年 | 10年 |  | 是
14 | 大型灯具固定装置及悬吊装置的荷载强度试验记录 |  | 30年 |  | 30年 | 10年 |  | 是 | 《建筑电气工程施工质量验收规范》GB 50303-2015第3.4.3条
15 | 建筑物照明通电试运行记录 |  | 30年 |  | 30年 | 10年 | 30年 | 是 | 《建筑电气工程施工质量验收规范》GB 50303-2015第3.4.3条 |  |  | GB/T50328
16 | 照明系统全负荷通电连续性试运转记录 |  | 30年 |  | 30年 | 10年 | 30年 | 是 | 《建筑电气工程施工质量验收规范》GB 50303-2015第3.4.3条 |  |  | GB/T50328
17 | 接闪线和接闪带固定支架的垂直拉力测试记录 |  | 30年 |  | 10年 | 10年 |  | 是 | 《建筑电气工程施工质量验收规范》GB 50303-2015第3.4.3条
18 | 接地（等电位）联结导通性能测试记录 |  | 30年 |  | 10年 | 10年 |  | 是 | 《建筑电气工程施工质量验收规范》GB 50303-2015第3.4.3条
19 | 电气器具通电安全检查记录 |  | 30年 |  | 10年 | 10年 |  | 是
20 | 线路、插座、开关接线检查记录 |  | 30年 |  | 10年 | 10年 |  | 是
21 | 漏电开关模拟试验记录 |  | 30年 |  | 30年 | 10年 |  | 是
22 | 大容量电器线路结点温度测量记录 |  | 30年 |  | 30年 | 10年 |  | 是
23 | 低压配电电源质量测试记录 |  | 30年 |  | 30年 | 10年 |  | 是
24 | 建筑物照明系统照度测试报告 |  | 30年 |  | 10年 | 10年 |  | 是
25 | 新建建（构）筑物防雷防静电装置检测报告 |  | 30年 |  | 10年 | 10年 |  | 是
26 | 其他建筑电气施工试验记录与检测文件 |  | 30年 |  | 10年
C7 | 施工质量验收文件
1 | 检验批质量验收记录 |  | 30年 |  | 30年 | 10年 |  | 是 | 《建筑工程施工质量验收统一标准》GB 50300-2013附录E
2 | 检验批现场验收检查原始记录 |  |  |  | 10年 |  |  | 是 | 《建筑工程施工质量验收统一标准》GB 50300-2013第5.0.5-1条
3 | 分项工程质量验收记录 |  | 30年 |  | 30年 | 30年 |  | 是 | 《建筑工程施工质量验收统一标准》GB 50300-2013附录F
4 | 分部工程质量验收记录 |  | 永久 |  | 永久 | 永久 | 永久 | 是 | 《建筑工程施工质量验收统一标准》GB 50300-2013附录G |  |  | GB/T50328
智能建筑工程
C4 | 施工物资出厂质量证明及进场检测文件
进场检验通用表格
1 | ____材料汇总表 |  | 30年 |  | 30年 | 10年 |  | 是
2 | 材料、构配件进场检验记录 |  |  |  | 10年 | 10年 |  | 是 | 《建筑工程施工质量验收统一标准》GB 50300-2013第3.0.3-1条
3 | 设备开箱检验记录 |  |  |  | 10年 | 10年 |  | 是 | 《智能建筑工程质量验收规范》GB 50339-2013第3.2.4条
出厂质量证明文件及检测报告
1 | 智能建筑工程中主要设备、材料、成品和半成品的合格证、材质证明书、型式检验报告等产品质量合格证明文件以及随带技术文件，实行生产许可证或强制性认证（CCC认证）产品的许可证编号或CCC认证标志 |  | 30年 |  | 10年 | 10年 |  | 否 | 《智能建筑工程施工规范》GB 50606-2010第14.1.1条
2 | 智能建筑工程软件资料、程序结构说明、安装调试说明、使用和维护说明书 |  | 30年 |  | 30年 | 10年 |  | 否 | 《智能建筑工程施工规范》GB 50606-2010第3.5.5条
3 | 智能建筑工程主要设备安装、测试、运行技术文件 |  | 30年 |  | 30年 | 10年 |  | 否 | 《智能建筑工程施工规范》GB 50606-2010第3.5.1条
4 | 智能建筑工程安全技术防范产品合格认证证书 |  | 30年 |  | 30年 | 10年 |  | 否
5 | 其他物资质量证明文件 | [6 empty] | 否
C5 | 施工记录文件
1 | ____记录汇总表 |  | 30年 |  | 30年 | 10年 |  | 是
2 | 隐蔽工程验收记录 |  | 永久 |  | 永久 | 永久 | 永久 | 是 | 《建设工程质量管理条例》第三十条 |  |  | GB/T50328
3 | 施工检查记录（通用） |  |  |  | 10年 |  |  | 是 | 《建筑工程资料管理规程》JGJ/T 185-2009表C.5.2
4 | 工序交接检查记录 |  |  |  | 10年 |  |  | 是 | 《建筑工程施工质量验收统一标准》GB 50300-2013第3.0.3-2、3条
5 | 电气接地装置检验记录表 |  | 30年 |  | 30年 | 10年 | 30年 | 是 |  |  |  | GB/T50328
6 | 安装质量及观感质量验收记录 |  | 30年 |  | 10年 |  |  | 是 | 《智能建筑工程质量验收规范》GB 50339-2013第B.0.3条
7 | 网络设备配置表 |  | 30年 |  | 10年 |  |  | 是 | 《智能建筑工程施工规范》GB 50606-2010表A.0.5
8 | 应用软件系统配置表 |  | 30年 |  | 10年 |  |  | 是 | 《智能建筑工程施工规范》GB 50606-2010表A.0.6
10 | 其他施工记录文件 |  | 30年 |  | 10年 |  |  | 是
C6 | 施工试验记录及检测文件
1 | ____记录汇总表 | [6 empty] | 是
2 | ____检（试）验报告汇总表 | [6 empty] | 是
3 | 设备单机试运转记录 |  | 30年 |  | 30年 | 10年 | 30年 | 是 |  |  |  | GB/T50328
4 | 系统试运转调试记录 |  | 30年 |  | 30年 | 10年 | 30年 | 是 |  |  |  | GB/T50328
5 | 电气接地电阻测试记录 |  | 30年 |  | 30年 | 10年 | 30年 | 是 |  |  |  | GB/T50328
6 | 电气绝缘电阻测试记录 |  | 30年 |  | 30年 | 10年 | 30年 | 是 |  |  |  | GB/T50328
7 | 系统调试报告 |  | 30年 |  | 30年 | 10年 | 30年 | 是 | 《智能建筑工程施工规范》GB 50606-2010表B.0.3 |  |  | GB/T50328
8 | 网络系统调试记录 |  | 30年 |  | 30年 | 10年 | 30年 | 是 | 《智能建筑工程施工规范》GB 50606-2010表B.0.4 |  |  | GB/T50328
9 | 光节点（正向）调试记录 |  | 30年 |  | 30年 | 10年 | 30年 | 是 | 《智能建筑工程施工规范》GB 50606-2010表B.0.5 |  | 否
10 | 光节点（反向）调试记录 |  | 30年 |  | 30年 | 10年 | 30年 | 是 | 《智能建筑工程施工规范》GB 50606-2010表B.0.6 |  | 否
11 | 放大器（正向）调试记录 |  | 30年 |  | 30年 | 10年 | 30年 | 是 | 《智能建筑工程施工规范》GB 50606-2010表B.0.7 |  | 否
12 | 放大器（反向）调试记录 |  | 30年 |  | 30年 | 10年 | 30年 | 是 | 《智能建筑工程施工规范》GB 50606-2010表B.0.8 |  | 否
13 | 前端设备调试记录 |  | 30年 |  | 30年 | 10年 | 30年 | 是 | 《智能建筑工程施工规范》GB 50606-2010表B.0.9 |  | 否
14 | 用户终端测试数据记录 |  | 30年 |  | 30年 | 10年 | 30年 | 是 | 《智能建筑工程施工规范》GB 50606-2010表B.0.10 |  | 否
15 | 广播系统工程电声性能测量记录 |  | 30年 |  | 30年 | 10年 | 30年 | 是 | 《智能建筑工程施工规范》GB 50606-2010表B.0.11 |  | 否
16 | 信息化应用系统功能表 |  | 30年 |  | 30年 | 10年 | 30年 | 是 | 《智能建筑工程施工规范》GB 50606-2010表B.0.18 |  | 否
17 | 信息化应用系统配置参数记录 |  | 30年 |  | 30年 | 10年 | 30年 | 是 | 《智能建筑工程施工规范》GB 50606-2010表B.0.19 |  | 否
18 | 控制器线缆测试记录 |  | 30年 |  | 30年 | 10年 | 30年 | 是 | 《智能建筑工程施工规范》GB 50606-2010表B.0.20 |  | 否
19 | 单点调试记录 |  | 30年 |  | 30年 | 10年 | 30年 | 是 | 《智能建筑工程施工规范》GB 50606-2010表B.0.21 |  | 否
20 | 智能化集成系统联动功能需求表 |  | 30年 |  | 30年 | 10年 | 30年 | 是 | 《智能建筑工程施工规范》GB 50606-2010表B.0.22 |  | 否
21 | 被集成子系统设备参数表 |  | 30年 |  | 30年 | 10年 | 30年 | 是 | 《智能建筑工程施工规范》GB 50606-2010表B.0.23 |  | 否
22 | 被集成子系统通信接口表 |  | 30年 |  | 30年 | 10年 | 30年 | 是 | 《智能建筑工程施工规范》GB 50606-2010表B.0.24 |  | 否
23 | 智能化集成系统网络规划和配置表 |  | 30年 |  | 30年 | 10年 | 30年 | 是 | 《智能建筑工程施工规范》GB 50606-2010表B.0.25 |  | 否
24 | 其他施工试验记录与检测文件 | [6 empty] | 否
C7 | 施工质量验收文件
1 | 检验批质量验收记录 |  | 30年 |  | 30年 | 10年 |  | 是 | 《建筑工程施工质量验收统一标准》GB 50300-2013附录E
2 | 检验批现场验收检查原始记录 |  |  |  | 10年 |  |  | 是 | 《建筑工程施工质量验收统一标准》GB 50300-2013第5.0.5-1条
3 | 分项工程质量验收记录 |  | 30年 |  | 30年 | 30年 |  | 是 | 《建筑工程施工质量验收统一标准》GB 50300-2013附录F
4 | 分部工程质量验收记录 |  | 永久 |  | 永久 | 永久 | 永久 | 是 | 《建筑工程施工质量验收统一标准》GB 50300-2013附录G |  |  | GB/T50328
建筑节能工程
C4 | 施工物资出厂质量证明及进场检测文件
进场检验通用表格
1 | ____材料汇总表 |  | 30年 |  | 30年 | 10年 |  | 是
2 | 材料、构配件进场检验记录 |  |  |  | 10年 | 10年 |  | 是 | 《建筑工程施工质量验收统一标准》GB 50300-2013第3.0.3-1条
3 | 设备开箱检验记录 |  |  |  | 10年 | 10年 |  | 是
4 | 设备及管道附件试验记录 |  | 30年 |  | 30年 | 10年 |  | 是
出厂质量证明文件及检测报告
1 | 墙体节能工程保温隔热材料质量证明文件 |  | 30年 |  | 30年 | 10年 | 30年 | 否 | 《建筑节能工程施工质量验收标准》GB50411-2019第4.2.2条 |  |  | GB/T50328
2 | 墙体节能工程复合保温板质量证明文件 |  | 30年 |  | 30年 | 10年 | 30年 | 否 |  |  |  | GB/T50328
3 | 墙体节能工程保温砌块质量证明文件 |  | 30年 |  | 30年 | 10年 | 30年 | 否 |  |  |  | GB/T50328
4 | 墙体节能工程反射隔热材料质量证明文件 |  | 30年 |  | 30年 | 10年 | 30年 | 否 |  |  |  | GB/T50328
5 | 墙体节能工程粘结材料质量证明文件 |  | 30年 |  | 30年 | 10年 | 30年 | 否 |  |  |  | GB/T50328
6 | 墙体节能工程抹面材料质量证明文件 |  | 30年 |  | 30年 | 10年 | 30年 | 否 |  |  |  | GB/T50328
7 | 墙体节能工程增强网质量证明文件 |  | 30年 |  | 30年 | 10年 | 30年 | 否 |  |  |  | GB/T50328
8 | 幕墙节能工程保温隔热材料质量证明文件 |  | 30年 |  | 30年 | 10年 | 30年 | 否 | 《建筑节能工程施工质量验收标准》GB50411-2019第5.2.2条 |  |  | GB/T50328
9 | 幕墙玻璃质量证明文件 |  | 30年 |  | 30年 | 10年 | 30年 | 否 |  |  |  | GB/T50328
10 | 幕墙节能工程隔热型材质量证明文件 |  | 30年 |  | 30年 | 10年 | 30年 | 否 |  |  |  | GB/T50328
11 | 幕墙节能工程透光、半透光遮阳材料质量证明文件 |  | 30年 |  | 30年 | 10年 | 30年 | 否 |  |  |  | GB/T50328
12 | 建筑门窗质量证明文件质量证明文件 |  | 30年 |  | 30年 | 10年 | 30年 | 否 | 《建筑节能工程施工质量验收标准》GB50411-2019第6.2.2条 |  |  | GB/T50328
13 | 建筑门窗玻璃质量证明文件质量证明文件 |  | 30年 |  | 30年 | 10年 | 30年 | 否 |  |  |  | GB/T50328
14 | 外窗遮阳设施质量证明文件质量证明文件 |  | 30年 |  | 30年 | 10年 | 30年 | 否 |  |  |  | GB/T50328
15 | 屋面节能工程保温隔热材料质量证明文件 |  | 30年 |  | 30年 | 10年 | 30年 | 否 | 《建筑节能工程施工质量验收标准》GB50411-2019第7.2.2条 |  |  | GB/T50328
16 | 屋面节能工程反射隔热材料质量证明文件 |  | 30年 |  | 30年 | 10年 | 30年 | 否 |  |  |  | GB/T50328
17 | 地面节能工程保温隔热材料质量证明文件 |  | 30年 |  | 30年 | 10年 | 30年 | 否 | 《建筑节能工程施工质量验收标准》GB50411-2019第8.2.2条 |  |  | GB/T50328
18 | 供暖节能工程使用的散热设备、热计量装置、温度调控装置、向控阀门、仪表、保温材料质量证明文件 |  | 30年 |  | 30年 | 10年 | 30年 | 否 | 《建筑节能工程施工质量验收标准》GB50411-2019第9.2.1条 |  |  | GB/T50328
19 | 通风与空调节能工程使用的设备、管道、自控阀门、仪表、绝热材料质量证明文件 |  | 30年 |  | 30年 | 10年 | 30年 | 否 | 《建筑节能工程施工质量验收标准》GB50411-2019第10.2.1条 |  |  | GB/T50328
20 | 空调与供暖系统使用的冷热源设备及其辅助设备、自控阀门、仪表、绝热材料质量证明文件 |  | 30年 |  | 30年 | 10年 | 30年 | 否 |  |  |  | GB/T50328
21 | 配电与照明节能工程使用的配电设备、电线电缆、照明光源、灯具及其附属装置质量证明文件 |  | 30年 |  | 30年 | 10年 | 30年 | 否 | 《建筑节能工程施工质量验收标准》GB50411-2019第12.2.1条 |  |  | GB/T50328
22 | 监测与控制节能工程使用的设备、材料质量证明文件 |  | 30年 |  | 30年 | 10年 | 30年 | 否 | 《建筑节能工程施工质量验收标准》GB50411-2019第13.2.1条 |  |  | GB/T50328
23 | 地源热泵换热系统节能工程使用的管材、管件、水泵、自控阀门、仪表、绝热材料质量证明文件 |  | 30年 |  | 30年 | 10年 | 30年 | 否 | 《建筑节能工程施工质量验收标准》GB50411-2019第14.2.1条 |  |  | GB/T50328
24 | 太阳能光热系统节能工程所采用的管材、设备、阀门、仪表、保温材料质量证明文件 |  | 30年 |  | 30年 | 10年 | 30年 | 否 | 《建筑节能工程施工质量验收标准》GB50411-2019第15.2.1条 |  |  | GB/T50328
25 | 太阳能光伏系统建筑节能工程所采用的光伏组件、汇流箱、电缆、逆变器、充放电控制器、储能蓄电池、电网接入单元、主控和监视系统、触电保护和接地、配电设备及配件质量证明文件 |  | 30年 |  | 30年 | 10年 | 30年 | 否 | 《建筑节能工程施工质量验收标准》GB50411-2019第16.2.1条 |  |  | GB/T50328
26 | 太阳能热水器 、冷热水管、保温材料、阀门、传感器、电线（缆）等材料设备的合格证、检验报告 |  | 30年 |  | 30年 | 10年 | 30年 | 否 | 《建筑节能工程施工质量验收标准》GB50411-2019第15.2.1条 |  |  | GB/T50328
27 | 太阳能热水系统工程使用维护说明书 |  | 30年 |  | 30年 | 10年 |  | 否
28 | 其他施工物资产品合格证、出厂检验报告 | [6 empty] | 否
进场复试报告
1 | 保温隔热材料的导热系数或热阻、密度、压缩强度或抗压强度、垂直于板面方向的抗拉强度、吸水率、燃烧性能(不燃材料除外)检验检测报告 |  | 30年 |  | 30年 | 10年 | 永久 | 否 | 《建筑节能工程施工质量验收标准》GB50411-2019第4.2.2条 |  |  | GB/T50328
2 | 复合保温板等墙体节能定型产品的传热系数或热阻、单位面积质量、拉伸粘结强度、燃烧性能(不燃材料除外)检验检测报告 |  | 30年 |  | 30年 | 10年 | 永久 | 否 |  |  |  | GB/T50328
3 | 保温砌块等墙体节能定型产品的传热系数或热阻、抗压强度、吸水率检验检测报告 |  | 30年 |  | 30年 | 10年 | 永久 | 否 |  |  |  | GB/T50328
4 | 反射隔热材料的太阳光反射比、半球发射率检验检测报告 |  | 30年 |  | 30年 | 10年 | 永久 | 否 |  |  |  | GB/T50328
5 | 粘结材料的拉伸粘结强度检验检测报告 |  | 30年 |  | 30年 | 10年 | 永久 | 否 |  |  |  | GB/T50328
6 | 抹面材料的拉伸粘结强度、压折比检验检测报告 |  | 30年 |  | 30年 | 10年 | 永久 | 否 |  |  |  | GB/T50328
7 | 增强网的力学性能、抗腐蚀性能检验检测报告 |  | 30年 |  | 30年 | 10年 | 永久 | 否 |  |  |  | GB/T50328
8 | 幕墙保温材料的导热系数或热阻、密度、吸水率、燃烧性能(不燃材料除外)检验检测报告 |  | 30年 |  | 30年 | 10年 | 永久 | 否 | 《建筑节能工程施工质量验收标准》GB50411-2019第5.2.2条 |  |  | GB/T50328
9 | 幕墙玻璃的可见光透射比、传热系数、遮阳系数，中空玻璃密封性能检验检测报告 |  | 30年 |  | 30年 | 10年 | 永久 | 否 |  |  |  | GB/T50328
10 | 幕墙隔热型材的抗拉强度、抗剪强度检验检测报告 |  | 30年 |  | 30年 | 10年 | 永久 | 否 |  |  |  | GB/T50328
11 | 幕墙透光、半透光遮阳材料的太阳光透射比、太阳光反射比检验检测报告 |  | 30年 |  | 30年 | 10年 | 永久 | 否 |  |  |  | GB/T50328
12 | 门窗的传热系数、气密性能检验检测报告 |  | 30年 |  | 30年 | 10年 | 永久 | 否 | 《建筑节能工程施工质量验收标准》GB50411-2019第6.2.2条 |  |  | GB/T50328
13 | 透光、部分透光遮阳材料的太阳光透射比、太阳光反射比、中空玻璃的密封性能检验检测报告 |  | 30年 |  | 30年 | 10年 | 永久 | 否 |  |  |  | GB/T50328
14 | 屋面保温节能材料的导热系数或热阻、密度、压缩强度或抗压强度、吸水率、燃烧性能(不燃材料除外)检验检测报告 |  | 30年 |  | 30年 | 10年 | 永久 | 否 | 《建筑节能工程施工质量验收标准》GB50411-2019第7.2.2条 |  |  | GB/T50328
15 | 屋面反射隔热材料的太阳光反射比、半球发射率检验检测报告 |  | 30年 |  | 30年 | 10年 | 永久 | 否 |  |  |  | GB/T50328
16 | 地面保温隔热材料的导热系数或热阻、密度、压缩强度或抗压强度、吸水率、燃烧性能(不燃材料除外)检验检测报告 |  | 30年 |  | 30年 | 10年 | 永久 | 否 | 《建筑节能工程施工质量验收标准》GB50411-2019第8.2.2条 |  |  | GB/T50328
17 | 散热器的单位散热量、金属热强度检验检测报告 |  | 30年 |  | 30年 | 10年 | 永久 | 否 | 《建筑节能工程施工质量验收标准》GB50411-2019第9.2.2条 |  |  | GB/T50328
18 | 供暖节能保温材料的导热系数或热阻、密度、吸水率检验检测报告 |  | 30年 |  | 30年 | 10年 | 永久 | 否 |  |  |  | GB/T50328
19 | 风机盘管机组的供冷量、供热量、风量、水阻力、功率及噪声检验检测报告 |  | 30年 |  | 30年 | 10年 | 永久 | 否 | 《建筑节能工程施工质量验收标准》GB50411-2019第10.2.2条 |  |  | GB/T50328
20 | 通风与空调节能工程绝热材料的导热系数或热阻、密度、吸水率检验检测报告 |  | 30年 |  | 30年 | 10年 | 永久 | 否 |  |  |  | GB/T50328
21 | 空调与供暖系统的冷热源及管网节能工程绝热材料的导热系数或热阻、密度、吸水率检验检测报告 |  | 30年 |  | 30年 | 10年 | 永久 | 否 | 《建筑节能工程施工质量验收标准》GB50411-2019第11.2.2条 |  |  | GB/T50328
22 | 照明光源(灯具)性能检验检测报告 |  | 30年 |  | 30年 | 10年 | 永久 | 否 | 《建筑节能工程施工质量验收标准》GB50411-2019第12.2.2条 |  |  | GB/T50328
23 | 电线、电缆性能出厂质量证明文件及进场复验报告 |  | 30年 |  | 30年 | 10年 | 永久 | 否 | 《建筑节能工程施工质量验收标准》GB50411-2019第12.2.3条 |  |  | GB/T50328
24 | 集热设备的热性能检验检测报告 |  | 30年 |  | 30年 | 10年 | 永久 | 否 | 《建筑节能工程施工质量验收标准》GB50411-2019第15.2.2条 |  |  | GB/T50328
25 | 太阳能光热系统节能工程保温材料的导热系数或热阻、密度、吸水率检验检测报告 |  | 30年 |  | 30年 | 10年 | 永久 | 否 |  |  |  | GB/T50328
26 | 太阳能热水器 、冷热水管、保温材料、阀门、传感器、电线（缆）等材料设备的进场复试报告 |  | 30年 |  | 30年 | 10年 | 永久 | 否 |  |  |  | GB/T50328
27 | 其他物资进场复试报告 | [6 empty] | 否
C5 | 施工记录文件
1 | ____记录汇总表 |  | 30年 |  | 30年 | 10年 |  | 是
2 | 隐蔽工程验收记录 |  | 永久 |  | 永久 | 永久 | 永久 | 是 | 《建设工程质量管理条例》第三十条 |  |  | GB/T50328
3 | 墙体节能工程工程隐蔽验收记录及必要的图像资料 |  | 永久 |  | 永久 | 永久 | 永久 | 是 | 《建筑节能工程施工质量验收标准》GB 50411-2019第4.1.3条 |  |  | GB/T50328
4 | 幕墙节能工程隐蔽验收记录及必要的图像资料 |  | 永久 |  | 永久 | 永久 | 永久 | 是 | 《建筑节能工程施工质量验收标准》GB 50411-2019第5.1.4条 |  |  | GB/T50328
5 | 建筑外门窗工程隐蔽验收记录及必要的图像资料 |  | 永久 |  | 永久 | 永久 | 永久 | 是 | 《建筑节能工程施工质量验收标准》GB 50411-2019第6.1.3条 |  |  | GB/T50328
6 | 屋面保温隔热工程隐蔽验收记录及必要的图像资料 |  | 永久 |  | 永久 | 永久 | 永久 | 是 | 《建筑节能工程施工质量验收标准》GB 50411-2019第7.1.3条 |  |  | GB/T50328
7 | 地面保温工程隐蔽验收记录及必要的图像资料 |  | 永久 |  | 永久 | 永久 | 永久 | 是 | 《建筑节能工程施工质量验收标准》GB 50411-2019第8.1.3条 |  |  | GB/T50328
8 | 通风与空调工程隐蔽验收记录及必要的图像资料 |  | 永久 |  | 永久 | 永久 | 永久 | 是 | 《建筑节能工程施工质量验收标准》GB 50411-2019第10.1.2条 |  |  | GB/T50328
9 | 空调与采暖系统冷热源及管网节能工程隐蔽验收记录及必要的图像资料 |  | 永久 |  | 永久 | 永久 | 永久 | 是 | 《建筑节能工程施工质量验收标准》GB 50411-2019第11.1.2条 |  |  | GB/T50328
10 | 施工检查记录（通用） |  |  |  | 10年 |  |  | 是 | 《建筑工程资料管理规程》JGJ/T 185-2009表C.5.2
11 | 工序交接检查记录 |  |  |  | 10年 |  |  | 是 | 《建筑工程施工质量验收统一标准》GB 50300-2013第3.0.3-2、3条
12 | 防水工程试水检查记录 |  | 30年 |  | 30年 | 10年 |  | 是 | 《建筑节能工程施工质量验收标准》GB 50411-2019第4.2.12条
13 | 其他施工记录文件
C6 | 施工试验记录及检测文件
1 | ____记录汇总表 |  |  |  | 10年 | 10年 |  | 是
2 | ____检（试）验报告汇总表 |  |  |  | 10年 | 10年 |  | 是
3 | 墙体节能工程保温板材与基层粘结强度现场拉拔试验 |  | 30年 |  | 30年 | 30年 | 30年 | 否 | 《建筑节能工程施工质量验收标准》GB50411-2019第4.2.7条 |  |  | GB/T50328
4 | 保温浆料同条件养护试件试验报告 |  | 30年 |  | 30年 | 30年 |  | 否 | 《建筑节能工程施工质量验收标准》GB50411-2019第4.2.9条
5 | 保温砌块砌筑砂浆强度及导热系数试验报告 |  | 30年 |  | 30年 | 30年 |  | 否 | 《建筑节能工程施工质量验收标准》GB50411-2019第4.2.11条
6 | 外窗气密性现场实体检测报告 |  | 30年 |  | 30年 | 30年 | 永久 | 否 | 《建筑节能工程施工质量验收标准》GB50411-2019第17.1.1条 |  |  | GB/T50328
7 | 幕墙气密性能检测报告 |  | 30年 |  | 30年 | 30年 | 永久 | 否 | 《建筑节能工程施工质量验收标准》GB50411-2019第5.2.3条 |  |  | GB/T50328
8 | 外墙节能构造现场实体检验报告 |  | 30年 |  | 30年 | 30年 | 永久 | 否 | 《建筑节能工程施工质量验收标准》GB50411-2019第17.1.1条 |  |  | GB/T50328
9 | 采暖系统节能性能检测报告 |  | 30年 |  | 30年 | 30年 | 永久 | 否 | 《建筑节能工程施工质量验收标准》GB50411-2019第17.2.1条 |  |  | GB/T50328
10 | 通风与空调系统节能性能检测报告 |  | 30年 |  | 30年 | 30年 | 永久 | 否 |  |  |  | GB/T50328
11 | 配电与照明系统节能性能检测报告 |  | 30年 |  | 30年 | 30年 | 永久 | 否 |  |  |  | GB/T50328
12 | 设备单机试运转记录 |  | 30年 |  | 30年 | 10年 | 30年 | 是 | 《建筑节能工程施工质量验收标准》GB 50411-2019第10.2.11条 |  |  | GB/T50328
13 | 系统试运转调试记录 |  | 30年 |  | 30年 | 10年 | 30年 | 是 | 《建筑节能工程施工质量验收标准》GB 50411-2019第10.2.11条 |  |  | GB/T50328
14 | 风管强度及严密性试验记录 |  | 30年 |  | 30年 | 30年 |  | 是 | 《建筑节能工程施工质量验收标准》GB 50411-2019第10.2.4条
15 | 系统非设计满负荷联合试运转与调试记录 |  | 30年 |  | 30年 | 30年 | 永久 | 是 |  |  |  | GB/T50328
16 | 太阳能热水系统承压管道系统和设备及阀门水压试验记录 |  | 30年 |  | 30年 | 30年 | 永久 | 是 | 《海南省太阳能热水系统与建筑一体化设计施工及验收标准》DBJ 46-012-2017 第6.3.3条 |  |  | GB/T50328
17 | 太阳能热水系统非承压管道灌水试验记录 |  | 30年 |  | 30年 | 30年 |  | 是
18 | 太阳能热水系统非承压管道通水试验记录 |  | 30年 |  | 30年 | 30年 |  | 是
19 | 太阳能热水系统管道通水试验记录 |  | 30年 |  | 30年 | 30年 |  | 是
20 | 太阳能热水系统管道冲洗消毒检测记录 |  | 30年 |  | 30年 | 30年 |  | 是
21 | 太阳能热水系统集热器、水箱检漏与保温水箱保温性能试验记录 |  | 30年 |  | 30年 | 30年 |  | 是
22 | 太阳能热水系统电气线路绝缘强度测试 |  | 30年 |  | 30年 | 30年 | 30年 | 是 |  |  |  | GB/T50328
23 | 太阳能热水系统防雷接地电阻测试 |  | 30年 |  | 30年 | 30年 |  | 是
24 | 太阳能热水系统系统集热性能检验 |  | 30年 |  | 30年 | 30年 |  | 否
25 | 太阳能热水系统调试记录 |  | 30年 |  | 30年 | 30年 |  | 是
26 | 太阳能热水系统水质检验报告 |  | 30年 |  | 30年 | 30年 |  | 否
27 | 太阳能热水系统热性能检验报告 |  | 30年 |  | 30年 | 30年 |  | 否
28 | 其他施工试验记录与检测文件
C7 | 施工质量验收文件
1 | 检验批质量验收记录 |  | 30年 |  | 30年 | 10年 |  | 是 | 《建筑工程施工质量验收统一标准》GB 50300-2013附录E
2 | 检验批现场验收检查原始记录 |  |  |  | 10年 |  |  | 是 | 《建筑工程施工质量验收统一标准》GB 50300-2013第5.0.5-1条
3 | 分项工程质量验收记录 |  | 30年 |  | 30年 | 30年 |  | 是 | 《建筑工程施工质量验收统一标准》GB 50300-2013附录F
4 | 分部工程质量验收记录 |  | 永久 |  | 永久 | 永久 | 永久 | 是 | 《建筑工程施工质量验收统一标准》GB 50300-2013附录G |  |  | GB/T50328
5 | 太阳能热水系统工程质量竣工报告 |  | 永久 |  | 永久 | 永久 |  | 否 | 海南省住房和城乡建设厅关于印发《海南省太阳能热水系统工程竣工验收资料目录（2016修订版）》的通知（琼建质监〔2016〕138号） | 否 | 是
6 | 太阳能热水系统工程质量验收监督通知书 |  | 永久 |  | 永久 | 永久 |  | 否 |  |  | 否
7 | 太阳能热水系统工程质量管理和主控资料核查记录 |  | 永久 |  | 永久 | 永久 |  | 否 |  |  | 否
8 | 太阳能热水系统工程观感质量检查记录 |  | 永久 |  | 永久 | 永久 |  | 否 |  |  | 否
9 | 太阳能热水系统工程质量验收记录 |  | 永久 |  | 永久 | 永久 |  | 否 |  |  | 否
10 | 太阳能热水工程竣工验收报告 |  | 永久 |  | 永久 | 永久 |  | 否 |  | 否 | 是
电梯工程
C4 | 施工物资出厂质量证明及进场检测文件
进场检验通用表格
1 | ____材料汇总表 |  | 30年 |  | 30年 | 10年 |  | 是
2 | 材料、构配件进场检验记录 |  |  |  | 10年 | 10年 |  | 是 | 《建筑工程施工质量验收统一标准》GB 50300-2013第3.0.3-1条
3 | 设备开箱检验记录 |  |  |  | 10年 | 10年 |  | 是
出厂质量证明文件及检测报告
1 | 电梯门锁装置、限速器、安全钳及缓冲器等的型式试验证书 |  | 30年 |  | 30年 | 10年 |  | 否 | 《电梯工程施工质量验收规范》GB50310-2002第4.1.1条
2 | 电梯安装、使用维护说明书 |  | 30年 |  | 30年 | 10年 |  | 否 | 《电梯工程施工质量验收规范》GB50310-2002第4.1.2条
3 | 动力电路和安全电路的电气原理图 |  | 30年 |  | 30年 | 10年 |  | 否
4 | 其他施工物资产品合格证、出厂检验报告 | [6 empty] | 否
C5 | 施工记录文件
1 | ____记录汇总表 |  | 30年 |  | 30年 | 10年 |  | 是
2 | 隐蔽工程验收记录 |  | 永久 |  | 永久 | 永久 | 永久 | 是 | 《建设工程质量管理条例》第三十条 |  |  | GB/T50328
3 | 电梯承重梁、超重吊环埋设隐蔽工程验收记录 |  | 永久 |  | 永久 | 永久 | 永久 | 是 | 关于使用《海南省建筑工程竣工验收资料》（2012版）的通知 |  |  | GB/T50328
4 | 电梯导轨、层门的支架、螺栓埋设隐蔽工程验收记录 |  | 永久 |  | 永久 | 永久 | 永久 | 是 |  |  |  | GB/T50328
5 | 电梯钢丝头灌注隐蔽工程验收记录 |  | 永久 |  | 永久 | 永久 | 永久 | 是 |  |  |  | GB/T50328
6 | 施工检查记录（通用） |  |  |  | 10年 |  |  | 是 | 《建筑工程资料管理规程》JGJ/T 185-2009表C.5.2
7 | 工序交接检查记录 |  |  |  | 10年 |  |  | 是 | 《建筑工程施工质量验收统一标准》GB 50300-2013第3.0.3-2、3条
C6 | 施工试验记录及检测文件
1 | 电气接地电阻测试记录 |  | 30年 |  | 30年 | 10年 | 30年 | 是 | 关于使用《海南省建筑工程竣工验收资料》（2012版）的通知 |  |  | GB/T50328
2 | 电气绝缘电阻测试记录 |  | 30年 |  | 30年 | 10年 | 30年 | 是 |  |  |  | GB/T50328
3 | 电梯安装装置检查记录 |  | 30年 |  | 30年 | 10年 | 30年 | 是 |  | 否 | 是
4 | 电梯负荷运行试验记录 |  | 30年 |  | 30年 | 10年 | 30年 | 是 |  |  |  | GB/T50328
5 | 电梯负荷运行试验曲线图（确定平衡系数） |  | 30年 |  | 30年 | 10年 |  | 是
6 | 电梯噪音测试记录 |  | 30年 |  | 30年 | 10年 |  | 是
7 | 电梯加减速和轿厢运行的垂直、水平振动速度试验记录 |  | 30年 |  | 30年 | 10年 | 30年 | 是 |  |  | 否
8 | 曳引机检查与试验记录 |  | 30年 |  | 30年 | 10年 | 30年 | 是 |  |  | 否
9 | 限速器试验记录 |  | 30年 |  | 30年 | 10年 | 30年 | 是 |  |  | 否
10 | 安全钳试验记录 |  | 30年 |  | 30年 | 10年 | 30年 | 是 |  |  | 否
11 | 缓冲器试验记录 |  | 30年 |  | 30年 | 10年 | 30年 | 是 |  |  | 否
12 | 层门和开门机械试验记录 |  | 30年 |  | 30年 | 10年 |  | 是
13 | 门锁试验记录 |  | 30年 |  | 30年 | 10年 |  | 是
14 | 轿厢试验记录 |  | 30年 |  | 30年 | 10年 | 30年 | 是 |  |  | 否
15 | 控制屏试验记录 |  | 30年 |  | 30年 | 10年 | 30年 | 是 |  |  | 否
16 | 绳头组合拉力试验记录 |  | 30年 |  | 30年 | 10年 | 30年 | 是 |  |  | 否
17 | 选层器钢带试验记录 |  | 30年 |  | 30年 | 10年 | 30年 | 是 |  |  | 否
18 | 电梯试运行记录 |  | 30年 |  | 30年 | 10年 | 30年 | 是 |  |  |  | GB/T50328
C7 | 施工质量验收文件
1 | 检验批质量验收记录 |  | 30年 |  | 30年 | 10年 |  | 是 | 《建筑工程施工质量验收统一标准》GB 50300-2013附录E
2 | 检验批现场验收检查原始记录 |  |  |  | 10年 |  |  | 是 | 《建筑工程施工质量验收统一标准》GB 50300-2013第5.0.5-1条
3 | 分项工程质量验收记录 |  | 30年 |  | 30年 | 30年 |  | 是 | 《建筑工程施工质量验收统一标准》GB 50300-2013附录F
4 | 分部工程质量验收记录 |  | 永久 |  | 永久 | 永久 | 永久 | 是 | 《建筑工程施工质量验收统一标准》GB 50300-2013附录G |  |  | GB/T50328
消防工程
C4 | 施工物资出厂质量证明及进场检测文件
进场检验通用表格
1 | ____材料汇总表 |  | 30年 |  | 30年 | 10年 |  | 是
2 | 材料、构配件进场检验记录 |  |  |  | 10年 | 10年 |  | 是 | 《建筑工程施工质量验收统一标准》GB 50300-2013第3.0.3-1条
3 | 设备开箱检验记录 |  |  |  | 10年 | 10年 |  | 是
4 | 设备及管道附件试验记录 |  | 30年 |  | 30年 | 10年 |  | 是
出厂质量证明文件及检测报告
1 | CCC认证证书（国家规定的认证产品） |  | 30年 |  | 30年 | 30年 |  | 否
2 | 主要设备、器具的安装使用说明书 |  | 30年 |  | 30年 | 10年 |  | 否
3 | 安全阀、减压阀等的定压证明文件 |  | 30年 |  | 10年 | 10年 |  | 否
4 | 气体灭火系统、泡沫灭火系统相关组件符合市场准入制度要求的有效证明文件 |  | 30年 |  | 10年 | 10年 |  | 否 | 《气体灭火系统施工及验收规范》GB 50263-2007第3.0.4-1条
5 | 各种产品应提供质量合格证 |  | 30年 |  | 10年 | 10年 |  | 否
6 | 自动喷水灭火系统的主要组件的国家消防产品质量监督检验中心检测报告 |  | 30年 |  | 10年 | 10年 |  | 否 | 《自动喷水灭火系统施工及验收规范》GB50261-2017第3.2.1条
7 | 自动排烟窗（整体窗）、消防用风机、防火阀、排烟阀、排烟口的相应国家消防产品质量监督检验中心的检测报告 |  | 30年 |  | 10年 | 10年 |  | 否 | 《建筑防烟排烟系统技术标准》GB51251-2017第6.2.2条；6.2.3条；6.2.4条
8 | 进口的主要材料设备的商检证明文件 |  | 30年 |  | 10年 | 10年 |  | 否
9 | 消防的材料、设备的检测报告或法定机构出具的有效证明文件 |  | 30年 |  | 10年 | 10年 |  | 否
10 | 有关的应用实例、产品说明等资料 |  | 30年 |  | 10年 | 10年 |  | 否
11 | 境外工程建设消防技术标准的中文文本 |  | 30年 |  | 10年 | 10年 |  | 否
12 | 物资产品合格证、出厂检验报告 |  | 30年 |  | 10年 | 10年 |  | 否
13 | 消防水泵、消火栓、消防水带、消防水枪、消防软管卷盘或轻便水龙、报警阀组、电动（磁）阀、压力开关、流量开关、消防水泵接合器、沟槽连接件等系统主要设备和组件，应经国家消防产品质量监督检验中心检测合格 |  | 30年 |  | 10年 | 10年 |  | 否 | 《消防给水及消火栓系统技术规范》GB50974-2014第12.2.1条
14 | 气压水罐、组合式消防水池、屋顶消防水箱、地下水取水和地表水取水设施，以及其附件等，应符合国家现行相关产品标准的规定 |  | 30年 |  | 10年 | 10年 |  | 否
15 | 其他施工物资产品合格证、出厂检验报告 | [6 empty] | 否
进场复试报告
1 | 消防给水排水管材、管件检测报告 |  | 永久 |  | 永久 | 永久 | 永久 | 否 |  | 是 | 是
2 | 阻燃、耐火、矿物绝缘电线（电缆）检测报告 |  | 永久 |  | 永久 | 永久 | 永久 | 否 |  | 是 | 是
3 | 开关、插座抽样检测报告 |  | 永久 |  | 永久 | 永久 | 永久 | 否 |  | 是 | 是
4 | 防排烟系统风管耐火极限、柔性短管防火材料燃烧性能检测报告 |  | 永久 |  | 永久 | 永久 | 永久 | 否 |  | 是 | 是
5 | 风机盘管机组和绝热材料进场检测报告 |  | 永久 |  | 永久 | 永久 | 永久 | 否 |  | 是 | 是
6 | 装修材料燃烧性能检测报告 |  | 永久 |  | 永久 | 永久 | 永久 | 否 |  | 是 | 是
7 | 泡沫液检测报告
8 | 防火涂料检测报告
9 | 其他材料复试报告 | [6 empty] | 否
C5 | 施工记录文件
1 | ____记录汇总表 |  | 30年 |  | 30年 | 10年 |  | 是
2 | 隐蔽工程验收记录（通用） |  | 永久 |  | 永久 | 永久 | 永久 | 是 | 《建设工程质量管理条例》第三十条 |  |  | GB/T50328
3 | 施工检查记录（通用） |  |  |  | 10年 |  |  | 是 | 《建筑工程资料管理规程》JGJ/T 185-2009表C.5.2
4 | 工序交接检查记录（通用） |  |  |  | 10年 |  |  | 是 | 《建筑工程施工质量验收统一标准》GB 50300-2013第3.0.3-2、3条
| 防火卷帘、防火门、防火窗隐蔽工程验收记录 |  | 永久 |  | 永久 | 永久 | 永久 | 是 | 《防火卷帘防火门防火窗施工及验收规范》GB50877-2014表C.0.1-3 |  |  | GB/T50328
5 | 水喷雾灭火系统隐蔽工程验收记录 |  | 永久 |  | 永久 | 永久 | 永久 | 是 | 《水喷雾灭火系统技术规范》GB50219-2014表D.0.7 |  |  | GB/T50328
6 | 细水雾灭火系统隐蔽工程验收记录 |  | 永久 |  | 永久 | 永久 | 永久 | 是 | 《细水雾灭火系统技术规范》GB50898-2013表D.0.5 |  |  | GB/T50328
7 | 固定消防炮灭火系统隐蔽工程验收记录 |  | 永久 |  | 永久 | 永久 | 永久 | 是 | 《固定消防炮灭火系统工程施工质量验收规范》GB50498附录D |  |  | GB/T50328
8 | 泡沫灭火系统隐蔽工程验收记录 |  | 永久 |  | 永久 | 永久 | 永久 | 是 | 《泡沫灭火系统技术标准》GB50151-2021表B.0.3 |  |  | GB/T50328
9 | 气体灭火系统隐蔽工程验收记录 |  | 永久 |  | 永久 | 永久 | 永久 | 是 | 《气体灭火系统施工及验收规范》GB50263-2007表C-3 |  |  | GB/T50328
10 | 防烟、排烟系统隐蔽工程验收记录 |  | 永久 |  | 永久 | 永久 | 永久 | 是 | GB51251-2017表F-2 |  |  | GB/T50328
11 | 防火封堵隐蔽工程验收记录 |  | 永久 |  | 永久 | 永久 | 永久 | 是 | GB/T51410-2020附录B |  |  | GB/T50328
C6 | 施工试验记录及检测文件
1 | 设备单机试运转记录 |  | 永久 |  | 30年 | 10年 | 30年 | 是 |  |  |  | GB/T50328
2 | 系统试运转调试记录 |  | 永久 |  | 30年 | 10年 | 30年 | 是 | GB50974-2014，第13.1.3-13.3.11条 |  |  | GB/T50328
3 | 消防承压管道系统和设备及阀门水压试验记录 |  | 永久 |  | 永久 | 10年 | 30年 | 是 |  |  |  | GB/T50328
4 | 消防给水管道通水试验记录 |  | 永久 |  | 30年 | 10年 |  | 是
5 | 消防给水管道冲洗试验记录 |  | 永久 |  | 30年 | 10年 |  | 是 | GB50974-2014，第12.4.1，12.4.8-12.4.14条
6 | 消防水箱满水试验记录 |  | 永久 |  | 30年 | 10年 |  | 是
7 | 消火栓系统试射试验记录 |  | 永久 |  | 30年 | 10年 |  | 是 | 《建筑给水排水及采暖工程施工质量验收规范》GB 50242-2002 第4.3.1条
8 | 安全阀及报警联动系统动作测试记录 |  | 30年 |  | 30年 | 10年 |  | 否
9 | 消防电气设备交接试验检验记录 |  | 30年 |  | 30年 | 10年 |  | 否
10 | 电动机检查（抽芯）记录 |  | 30年 |  | 30年 | 10年 |  | 是 | 《建筑电气工程施工质量验收规范》GB 50303-2015第3.4.3条
11 | 电气接地电阻测试记录 |  | 30年 |  | 30年 | 10年 | 30年 | 是 | 《建筑电气工程施工质量验收规范》GB 50303-2015第3.4.3条 |  |  | GB/T50328
12 | 电气绝缘电阻测试记录 |  | 30年 |  | 30年 | 10年 | 30年 | 是 | 《建筑电气工程施工质量验收规范》GB 50303-2015第3.4.3条 |  |  | GB/T50328
13 | 消防电气设备空载试运行和负荷试运行记录 |  | 30年 |  | 30年 | 10年 | 30年 | 是
14 | UPS应急持续供电时间记录 |  | 30年 |  | 30年 | 10年 |  | 是 | 《建筑电气工程施工质量验收规范》GB 50303-2015第3.4.3条
15 | EPS应急持续供电时间记录 |  | 30年 |  | 30年 | 10年 |  | 是 | 《建筑电气工程施工质量验收规范》GB 50303-2015第3.4.3条
16 | 消防防排烟系统风管漏风检测记录 |  | 30年 |  | 30年 | 10年 |  | 是
17 | 消防防排烟系统联合试运行记录 |  | 永久 |  | 永久 | 10年 | 30年 | 是 |  |  |  | GB/T50328
18 | 消防防排烟系统非设计满负荷联合试运转与调试记录 |  | 永久 |  | 永久 | 10年 | 30年 | 是 |  |  |  | GB/T50328
19 | 自动喷水灭火系统试压记录 |  | 30年 |  | 30年 | 10年 | 30年 | 是 | 《自动喷水灭火系统施工及验收规范》GB50261-2017表C.0.2 |  |  | GB/T50328
20 | 自动喷水灭火系统管网冲洗记录 |  | 30年 |  | 30年 | 10年 |  | 是 | 《自动喷水灭火系统施工及验收规范》GB50261-2017表C.0.3
21 | 自动喷水灭火系统联动试验记录 |  | 永久 |  | 永久 | 10年 | 30年 | 是 | 《自动喷水灭火系统施工及验收规范》GB50261-2017表C.0.4 |  |  | GB/T50328
22 | 消防给水及消火栓系统试压记录 |  | 30年 |  | 30年 | 10年 | 30年 | 是 | 《消防给水及消火栓系统技术规范》GB50974-2014表C.0.2 |  |  | GB/T50328
23 | 消防给水及消火栓系统管网冲洗记录 |  | 30年 |  | 30年 | 10年 |  | 是 | 《消防给水及消火栓系统技术规范》GB50974-2014表C.0.3
24 | 消防给水及消火栓系统联锁试验记录 |  | 30年 |  | 30年 | 10年 |  | 是 | 《消防给水及消火栓系统技术规范》GB50974-2014表C.0.4
25 | 水喷雾灭火系统阀门的强度和严密性试验记录 |  | 30年 |  | 30年 | 10年 | 30年 | 是 | 《水喷雾灭火系统技术规范》GB50219-2014表D.0.2 |  |  | GB/T50328
26 | 水喷雾灭火系统管道试压记录 |  | 30年 |  | 30年 | 10年 | 30年 | 是 | 《水喷雾灭火系统技术规范》GB50219-2014表D.0.4 |  |  | GB/T50328
27 | 水喷雾灭火系统管道冲洗记录 |  | 30年 |  | 30年 | 10年 |  | 是 | 《水喷雾灭火系统技术规范》GB50219-2014表D.0.5
28 | 水喷雾灭火系统调试检查记录 |  | 30年 |  | 30年 | 10年 |  | 是 | 《水喷雾灭火系统技术规范》GB50219-2014表D.0.6
29 | 细水雾灭火系统管网冲洗记录 |  | 30年 |  | 30年 | 10年 |  | 是 | 《细水雾灭火系统技术规范》GB50898-2013表D.0.3
30 | 细水雾灭火系统试压记录 |  | 30年 |  | 30年 | 10年 | 30年 | 是 | 《细水雾灭火系统技术规范》GB50898-2013表D.0.4 |  |  | GB/T50328
31 | 细水雾灭火系统调试记录 |  | 30年 |  | 30年 | 10年 |  | 是 | 《细水雾灭火系统技术规范》GB50898-2013表D.0.6
32 | 固定消防炮灭火系统阀门强度和严密性试验记录 |  | 30年 |  | 30年 | 10年 | 30年 | 是 | 《固定消防炮灭火系统工程施工质量验收规范》GB50498表C.0.2 |  |  | GB/T50328
33 | 固定消防炮灭火系统管道水压试验记录 |  | 30年 |  | 30年 | 10年 | 30年 | 是 | 《固定消防炮灭火系统工程施工质量验收规范》GB50498表C.0.5 |  |  | GB/T50328
34 | 固定消防炮灭火系统冲洗记录 |  | 30年 |  | 30年 | 10年 |  | 是 | 《固定消防炮灭火系统工程施工质量验收规范》GB50498表C.0.6
35 | 固定消防炮灭火系统系统调试记录 |  | 30年 |  | 30年 | 10年 |  | 是 | 《固定消防炮灭火系统工程施工质量验收规范》GB50498表C.0.7
36 | 泡沫灭火系统阀门的强度和严密性试验记录 |  | 30年 |  | 30年 | 10年 | 30年 | 是 | 《泡沫灭火系统工程施工质量验收规范》GB50151-2021表B.0.2-2 |  |  | GB/T50328
37 | 泡沫灭火系统管道试压记录 |  | 30年 |  | 30年 | 10年 | 30年 | 是 | 《泡沫灭火系统工程施工质量验收规范》GB50151-2021表B.0.2-4 |  |  | GB/T50328
38 | 泡沫灭火系统管道冲洗记录 |  | 30年 |  | 30年 | 10年 |  | 是 | 《泡沫灭火系统工程施工质量验收规范》GB50151-2021表B.0.2-5
39 | 泡沫灭火系统施工过程调试检查记录 |  | 30年 |  | 30年 | 10年 |  | 是 | 《泡沫灭火系统工程施工质量验收规范》GB50151-2021表B.0.2-6
40 | 火灾自动报警系统材料、设备、配件进场检查和安装过程质量检查记录 |  | 30年 |  | 30年 | 10年 |  | 是 | 《火灾自动报警系统施工及验收标准》GB50166-2019表C.0.1
41 | 系统部件现场设置情况记录 |  | 30年 |  | 30年 | 10年 |  | 是 | 《火灾自动报警系统施工及验收标准》GB50166-2019表D.0.1
42 | 控制类设备联动编程记录 |  | 30年 |  | 30年 | 10年 |  | 是 | 《火灾自动报警系统施工及验收标准》GB50166-2019表D.0.2
43 | 消防联动控制器手动控制单元编码设置记录 |  | 30年 |  | 30年 | 10年 |  | 是 | 《火灾自动报警系统施工及验收标准》GB50166-2019表D.0.3
44 | 火灾报警控制器、消防联动控制器、火灾报警控制器（联动型）及其现场配接部件调试、检测验收记录 |  | 30年 |  | 30年 | 10年 |  | 是 | 《火灾自动报警系统施工及验收标准》GB50166-2019表E.1
45 | 家用火灾安全系统调试、检测、验收记录 |  | 30年 |  | 30年 | 10年 |  | 是 | 《火灾自动报警系统施工及验收标准》GB50166-2019表E.2
46 | 消防专用电话系统调试、检测、验收记录 |  | 30年 |  | 30年 | 10年 |  | 是 | 《火灾自动报警系统施工及验收标准》GB50166-2019表E.3
47 | 可燃气体探测报警系统调试、检测、验收记录 |  | 30年 |  | 30年 | 10年 |  | 是 | 《火灾自动报警系统施工及验收标准》GB50166-2019表E.4
48 | 电气火灾监控系统调试、检测、验收记录 |  | 30年 |  | 30年 | 10年 |  | 是 | 《火灾自动报警系统施工及验收标准》GB50166-2019表E.5
49 | 消防设备电源监控系统调试、检测、验收记录 |  | 30年 |  | 30年 | 10年 |  | 是 | 《火灾自动报警系统施工及验收标准》GB50166-2019表E.6
50 | 消防设备应急电源调试、检测、验收记录 |  | 30年 |  | 30年 | 10年 |  | 是 | 《火灾自动报警系统施工及验收标准》GB50166-2019表E.7
51 | 消防控制室图形显示装置和传输设备调试、检测、验收记录 |  | 30年 |  | 30年 | 10年 |  | 是 | 《火灾自动报警系统施工及验收标准》GB50166-2019表E.8
52 | 火灾警报和消防应急广播系统调试、检测、验收记录 |  | 30年 |  | 30年 | 10年 |  | 是 | 《火灾自动报警系统施工及验收标准》GB50166-2019表E.9
53 | 防火卷帘系统调试、检测、验收记录 |  | 30年 |  | 30年 | 10年 |  | 是 | 《火灾自动报警系统施工及验收标准》GB50166-2019表E.10
54 | 防火门监控系统调试、检测、验收记录 |  | 30年 |  | 30年 | 10年 |  | 是 | 《火灾自动报警系统施工及验收标准》GB50166-2019表E.11
55 | 气体、干粉灭火系统调试、检测、验收记录 |  | 30年 |  | 30年 | 10年 |  | 是 | 《火灾自动报警系统施工及验收标准》GB50166-2019表E.12
56 | 自动喷水灭火系统调试、检测、验收记录 |  | 30年 |  | 30年 | 10年 |  | 是 | 《火灾自动报警系统施工及验收标准》GB50166-2019表E.13
57 | 消火栓系统调试、检测、验收记录 |  | 30年 |  | 30年 | 10年 |  | 是 | 《火灾自动报警系统施工及验收标准》GB50166-2019表E.14
58 | 防排烟系统调试、检测、验收记录 |  | 30年 |  | 30年 | 10年 |  | 是 | 《火灾自动报警系统施工及验收标准》GB50166-2019表E.15
59 | 消防应急照明和疏散指示系统控制调试、检测、验收记录 |  | 30年 |  | 30年 | 10年 |  | 是 | 《火灾自动报警系统施工及验收标准》GB50166-2019表E.16
60 | 电梯、非消防电源等相关系统联动控制调试、检测、验收记录 |  | 30年 |  | 30年 | 10年 |  | 是 | 《火灾自动报警系统施工及验收标准》GB50166-2019表E.17
61 | 系统整体联动控制功能调试、检测、验收记录 |  | 30年 |  | 30年 | 10年 |  | 是 | 《火灾自动报警系统施工及验收标准》GB50166-2019表E.18
62 | 文件资料、消防控制室、布线工程检测和验收记录 |  | 30年 |  | 30年 | 10年 |  | 是 | 《火灾自动报警系统施工及验收标准》GB50166-2019表E.19
63 | 防烟、排烟系统调试检查记录 |  | 30年 |  | 30年 | 10年 |  | 是 | 《建筑防烟排烟系统技术标准》GB51251-2017表D-4
C7 | 施工质量验收文件
1 | 检验批质量验收记录 |  | 30年 |  | 30年 | 10年 |  | 是 | 《建筑工程施工质量验收统一标准》GB 50300-2013附录E
2 | 检验批现场验收检查原始记录 |  |  |  | 10年 |  |  | 是 | 《建筑工程施工质量验收统一标准》GB 50300-2013第5.0.5-1条
3 | 分项工程质量验收记录 |  | 30年 |  | 30年 | 30年 |  | 是 | 《建筑工程施工质量验收统一标准》GB 50300-2013附录F
4 | 分部工程质量验收记录 |  | 永久 |  | 永久 | 永久 | 永久 | 是 | 《建筑工程施工质量验收统一标准》GB 50300-2013附录G |  |  | GB/T50328
C8 | 施工验收文件
1 | 单位工程竣工验收报审表 |  | 永久 |  | 永久 |  | 永久 | 是 | 《建设工程监理规范》GB/T 50319-2013地5.2.18条 |  |  | GB/T50328
2 | 单位工程质量竣工验收记录 |  | 永久 | 10年 | 永久 |  | 永久 | 是 | 《建筑工程施工质量验收统一标准》GB 50300-2013表H.0.1-1 |  |  | GB/T50328
3 | 单位工程质量控制资料核查记录 |  | 永久 |  | 永久 |  | 永久 | 是 | 《建筑工程施工质量验收统一标准》GB 50300-2013表H.0.1-2 |  |  | GB/T50328
4 | 单位工程安全和功能检验资料核查及主要功能抽查记录 |  | 永久 |  | 永久 |  | 永久 | 是 | 《建筑工程施工质量验收统一标准》GB 50300-2013表H.0.1-3 |  |  | GB/T50328
5 | 单位工程观感质量检查记录 |  | 永久 |  | 永久 |  | 永久 | 是 | 《建筑工程施工质量验收统一标准》GB 50300-2013表H.0.1-4 |  |  | GB/T50328
6 | 施工资料移交书 |  | 永久 |  | 永久 |  |  | 否
7 | 其他施工验收文件 | [6 empty] | 否
C9 | 分户验收文件
1 | 全装修住宅工程质量分户验收方案 |  | 30年 |  | 30年 | 10年 |  | 否 | 《海南省全装修住宅工程质量分户验收管理办法》
| 海南省全装修住宅工程质量分户验收记录（样板间） |  | 30年 |  | 30年 | 10年 |  | 是
2 | 海南省全装修住宅工程质量分户验收记录（户内） |  | 30年 |  | 30年 | 10年 |  | 是
3 | 海南省全装修住宅工程质量分户验收记录（公共部位） |  | 30年 |  | 30年 | 10年 |  | 是
4 | 海南省全装修住宅工程质量分户验收汇总表 |  | 30年 |  | 30年 | 10年 |  | 是
5 | 分户验收过程中的《整改通知单》及责任方的整改报告等其他分户验收资料 |  | 30年 |  | 30年 | 10年 |  | 否
| 海南省住宅工程（装修前）室内装饰装修前分户交接检验记录 |  | 30年 |  | 30年 | 10年 |  | 是
6 | 海南省住宅工程（装修后）室内装饰装修前分户交接检验记录 |  | 30年 |  | 30年 | 10年 |  | 是
7 | 海南省住宅工程室内净距、净高尺寸检验记录 |  | 30年 |  | 30年 | 10年 |  | 是
8 | 海南省住宅工程质量投诉处理承诺书 |  | 30年 |  | 30年 | 10年 |  | 是
9 | 样板房完工图 |  | 30年 |  | 30年 | 10年 |  | 否
竣工图（D类）
1 | 建筑竣工图 |  | 永久 |  | 永久 |  | 永久 | 否 |  |  |  | GB/T50328
2 | 结构竣工图 |  | 永久 |  | 永久 |  | 永久 | 否 |  |  |  | GB/T50328
3 | 钢结构竣工图 |  | 永久 |  | 永久 |  | 永久 | 否 |  |  |  | GB/T50328
4 | 幕墙竣工图 |  | 永久 |  | 永久 |  | 永久 | 否 |  |  |  | GB/T50328
5 | 室内装饰竣工图 |  | 永久 |  | 永久 |  | 永久 | 否 |  |  |  | GB/T50328
6 | 建筑给水排水及供暖竣工图 |  | 永久 |  | 永久 |  | 永久 | 否 |  |  |  | GB/T50328
7 | 建筑电气竣工图 |  | 永久 |  | 永久 |  | 永久 | 否 |  |  |  | GB/T50328
8 | 智能建筑竣工图 |  | 永久 |  | 永久 |  | 永久 | 否 |  |  |  | GB/T50328
9 | 通风与空调竣工图 |  | 永久 |  | 永久 |  | 永久 | 否 |  |  |  | GB/T50328
10 | 太阳能热水系统工程竣工图 |  | 永久 |  | 永久 |  |  | 否
11 | 室外工程竣工图 |  | 永久 |  | 永久 |  | 永久 | 否 |  |  |  | GB/T50328
12 | 规划红线内的室外给水、排水、供热、供电、照明管线等竣工图 |  | 永久 |  | 永久 |  | 永久 | 否 |  |  |  | GB/T50328
13 | 规划红线内的道路、园林绿化、喷灌设施等竣工图 |  | 永久 |  | 永久 |  | 永久 | 否 |  |  |  | GB/T50328
工程竣工验收文件（E类）
E1 | 竣工验收与备案文件
1 | 建筑工程竣工验收监督通知书 |  | 永久 |  | 永久 | 10年 | 永久 | 是 | 《房屋建筑和市政基础设施工程竣工验收规定》（建质[2013]171号）第六条 《海南省建筑工程竣工验收资料》（2012版） |  |  | GB/T50328
2 | 施工单位工程竣工报告 |  | 永久 |  | 永久 | 10年 | 永久 | 是 | 《房屋建筑和市政基础设施工程竣工验收规定》（建质[2013]171号）第五条 《海南省建筑工程竣工验收资料》（2012版） |  |  | GB/T50328
3 | 勘察单位建筑工程质量检查报告 |  | 永久 | 永久 | 10年 | 10年 | 永久 | 是 | 《房屋建筑和市政基础设施工程竣工验收规定》（建质[2013]171号）第五条 《海南省建筑工程竣工验收资料》（2012版） |  |  | GB/T50328
4 | 设计单位建筑工程质量检查报告 |  | 永久 | 永久 | 10年 | 10年 | 永久 | 是 | 《房屋建筑和市政基础设施工程竣工验收规定》（建质[2013]171号）第五条 《海南省建筑工程竣工验收资料》（2012版） |  |  | GB/T50328
5 | 监理单位建筑工程质量评估报告 |  | 永久 |  | 10年 | 永久 | 永久 | 是 | 《房屋建筑和市政基础设施工程竣工验收规定》（建质[2013]171号）第五条 《海南省建筑工程竣工验收资料》（2012版） |  |  | GB/T50328
6 | 工程竣工验收报告 |  | 永久 | 永久 | 永久 | 永久 | 永久 | 是 | 《房屋建筑和市政基础设施工程竣工验收规定》（建质[2013]171号）第七条 《海南省建筑工程竣工验收资料》（2012版） |  |  | GB/T50328
7 | 工程竣工验收会议纪要 |  | 永久 | 永久 | 永久 | 永久 | 永久 | 否 | 《建设工程文件归档规范》GB/T 50328-2014 （2019年版） |  |  | GB/T50328
8 | 验收组竣工验收意见 |  | 永久 | 永久 | 永久 | 永久 | 永久 | 否 | 《建设工程文件归档规范》GB/T 50328-2014 （2019年版） |  |  | GB/T50328
9 | 建设工程项目消防验收过程记录表 |  | 永久 | 永久 | 永久 | 永久 |  | 否
10 | 房屋建筑与市政基础设施工程项目竣工联合验收申请表 |  | 永久 | 永久 | 永久 | 永久 |  | 是 | 《海南省房屋建筑和市政基础设施工程项目竣工联合验收办事指南（试行）》（琼建质〔2019〕225号）
11 | 房屋建筑和市政基础设施工程项目竣工联合验收材料清单 |  | 永久 | 永久 | 永久 | 永久 |  | 否
12 | 房屋建筑和市政基础设施工程项目专项验收意见表 |  | 永久 | 永久 | 永久 | 永久 |  | 是
13 | 房屋建筑和市政基础设施工程项目竣工联合验收意见表 |  | 永久 | 永久 | 永久 | 永久 |  | 是
14 | 海南省房屋建筑和市政基础设施工程项目竣工联合验收结果告知书 |  | 永久 | 永久 | 永久 | 永久 |  | 是
15 | 工程竣工验收证书 |  | 永久 | 永久 | 永久 | 永久 | 永久 | 否 | 住房和城乡建设部关于修改《房屋建筑工程和市政基础设施工程竣工验收备案管理暂行办法》的决定（中华人民共和国住房和城乡建设部令第2号） |  |  | GB/T50328
16 | 规划、消防等部门出具的认可文件或准许使用文件 |  | 永久 | 永久 | 永久 | 永久 | 永久 | 否 |  |  |  | GB/T50328
17 | 房屋建筑工程质量保修书 |  | 永久 |  | 永久 |  | 永久 | 否 |  |  |  | GB/T50328
18 | 住宅质量保证书、住宅使用说明书 |  | 永久 |  | 永久 |  | 永久 | 否 |  |  |  | GB/T50328
19 | 城市建设档案移交书 |  | 永久 |  |  |  | 永久 | 否 |  |  |  | GB/T50328
20 | 其他竣工验收与备案文件 | [6 empty] | 否
E2 | 竣工决算文件
1 | 施工决算文件 |  | 30年 |  | 30年 |  | 30年 | 否 |  |  |  | GB/T50328
2 | 监理决算文件 |  | 30年 |  |  | 30年 | 30年 | 否 |  |  |  | GB/T50328
E3 | 工程声像资料等
1 | 开工前原貌、施工阶段、竣工新貌照片 |  | 永久 |  | 10年 | 10年 | 永久 | 否 |  |  |  | GB/T50328
2 | 工程建设过程的录音、录像资料（重大工程） |  | 永久 |  | 10年 | 10年 | 永久 | 否 |  |  |  | GB/T50328
E4 | 其他工程文件
说明：1标黄的部分是GB/T50328没有找到的内容 2红色字体为此次核对过程中根据GB/T50328修改的内容，
Note on B542: admin: 可用C5中“防水工程试水检查记录”，建议此处删除。
Note on B543: admin: 是否属于C4？ 下同。
Note on B619: 1: 是否移到消防分部
Note on B972: admin: 5-10建议删除，与其他分类不一致
Note on D3: admin: 保存单位及保管期限确定
Note on J4: admin: 未标注依据来源的并不是一定就没有出处，可能只是我们没有找到出处

## 20210914调整城建档案馆保存期限与建设单位一致
表A 海南省建筑工程文件归档范围与档案保管期限表
类别 | 工程资料名称 | 表格 编号 | 保存单位和保管期限 |  |  |  |  | 依据来源
|  |  | 建设 单位 | 设计 单位 | 施工 单位 | 监理 单位 | 城建 档案馆
工程准备阶段文件（A类）
A1 | 立项文件
1 | 项目建议书及批复文件 |  | 永久 |  |  |  | 永久 | GB/T50328
2 | 可行性研究报告及批复文件 |  | 永久 |  |  |  | 永久 | GB/T50328
3 | 专家论证意见、项目评估文件 |  | 永久 |  |  |  | 永久 | GB/T50328
4 | 有关立项的会议纪要、领导批示 |  | 永久 |  |  |  | 永久 | GB/T50328
A2 | 建设用地、拆迁文件
1 | 选址申请及选址规划意见通知书 |  | 永久 |  |  |  | 永久 | GB/T50328
2 | 建设用地批准书 |  | 永久 |  |  |  | 永久 | GB/T50328
3 | 拆迁安置意见、协议、方案等 |  | 永久 |  |  |  | 永久 | GB/T50328
4 | 建设用地规划许可证及其附件 |  | 永久 |  |  |  | 永久 | GB/T50328
5 | 土地使用证明文件及其附件 |  | 永久 |  |  |  | 永久 | GB/T50328
6 | 建设用地钉桩通知单 |  | 永久 |  |  |  | 永久 | GB/T50328
A3 | 勘察、设计文件
1 | 工程地质勘察报告 |  | 永久 | 永久 |  |  | 永久 | GB/T50328
2 | 土壤氡浓度或氡析出率检测报告 |  | 长期 |  | 长期 | 长期
3 | 水文地质勘察报告 |  | 永久 | 永久 |  |  | 永久 | GB/T50328
4 | 初步设计文件（说明书） |  | 永久 | 永久 |  |  | 永久
5 | 设计方案审查意见 |  | 永久 | 永久 |  |  | 永久 | GB/T50328
6 | 设计计算书 |  | 永久 | 永久 |  |  | 永久 | GB/T50328
7 | 施工图设计文件审查意见及施工图 |  | 永久 | 永久 |  |  | 永久 | GB/T50328
8 | 节能设计备案文件 |  | 永久 |  |  |  | 永久 | GB/T50328
A4 | 招投标文件
1 | 勘察、设计招投标文件 |  | 永久 | 永久
2 | 勘察、设计合同 |  | 永久 | 永久 |  |  | 永久 | GB/T50328
3 | 施工招投标文件 |  | 永久 |  | 永久 | 长期
4 | 施工合同 |  | 永久 |  | 永久 | 长期 | 永久 | GB/T50328
5 | 工程监理招投标文件 |  | 永久 |  |  | 永久
6 | 监理合同 |  | 永久 |  |  | 永久 | 永久 | GB/T50328
A5 | 开工审批文件
1 | 建设工程规划许可证及其附件 |  | 永久 |  | 长期 | 长期 | 永久 | GB/T50328
2 | 建设工程施工许可证 |  | 永久 |  | 永久 | 永久 | 永久 | GB/T50328
3 | 法定代表人授权书 |  | 永久
4 | 建设单位工程质量终身责任制承诺书 |  | 永久 |  |  |  | 永久
5 | 勘察单位工程质量终身责任制承诺书 |  | 永久 |  |  |  | 永久
6 | 设计单位工程质量终身责任制承诺书 |  | 永久 | 长期 |  |  | 永久
7 | 施工单位工程质量终身责任制承诺书 |  | 永久 |  | 长期 |  | 永久
8 | 监理单位工程质量终身责任制承诺书 |  | 永久 |  |  | 长期 | 永久
9 | 检测单位工程质量终身责任制承诺书 |  | 永久 |  |  |  | 永久
A6 | 工程造价文件
1 | 工程投资估算材料 |  | 永久
2 | 工程设计概算材料 |  | 永久 |  |  |  | 永久
3 | 招标控制价格文件 |  | 永久
4 | 合同价格文件 |  | 永久 |  | 永久 |  | 永久 | GB/T50328
5 | 结算价格文件 |  | 永久 |  | 永久 |  | 永久 | GB/T50328
A7 | 工程建设基本信息
1 | 工程概况信息表 |  | 永久 |  | 长期 |  | 永久 | GB/T50328
2 | 建筑物永久性标牌（照片） |  | 永久 |  | 长期 |  | 永久
3 | 建设单位工程项目现场管理人员名册 |  | 永久 |  |  |  | 永久 | GB/T50328
4 | 监理单位工程项目监理人员名册 |  | 永久 |  |  | 永久 | 永久 | GB/T50328
5 | 施工单位工程项目质量管理人员名册 |  | 永久 |  | 永久 |  | 永久 | GB/T50328
6 | 工程项目管理人员变更申请表 |  | 永久 |  | 永久 | 永久
监理文件（B类）
B1 | 监理管理资料
1 | 用章授权及启用书 |  | 永久 |  |  | 永久 | 永久
2 | 总监理工程师任命书 |  | 永久 |  |  | 永久 | 永久
3 | 监理规划 |  | 永久 |  |  | 永久 | 永久 | GB/T50328
4 | 监理实施细则 |  | 永久 |  | 长期 | 永久 | 永久 | GB/T50328
5 | 监理月报 |  | 长期 |  |  | 永久
6 | 第一次工地会议纪要 |  | 长期 |  | 长期 | 长期
7 | 监理会议纪要 |  | 永久 |  | 长期 | 永久
8 | 监理工作日志 |  |  |  |  | 永久
9 | 监理工作总结 |  | 永久 |  |  | 永久 | 永久 | GB/T50328
10 | 工作联系单 |  | 永久 |  | 长期 | 长期
11 | 监理通知单 |  | 永久 |  | 长期 | 长期 | 永久 | GB/T50328
12 | 监理报告 |  | 永久 |  | 长期 | 长期 | 永久
B2 | 进度控制资料
1 | 工程开工令 |  | 永久 |  | 长期 | 长期 | 永久
B3 | 质量控制资料
1 | 见证取样和送检人员备案表 |  | 永久 |  | 永久 | 永久
2 | 见证记录 |  | 永久 |  | 永久 | 永久
3 | 旁站记录 |  | 长期 |  | 长期 | 永久
4 | 工程平行检验记录 |  | 长期 |  | 长期 | 长期
5 | 巡视记录 |  | 长期 |  | 长期 | 长期
6 | 事故报告及处理资料 |  | 永久 |  | 永久 | 永久
B4 | 造价控制资料
1 | 工程款支付证书 |  | 永久 |  | 长期 | 长期
B5 | 合同管理资料
1 | 工程暂停令 |  | 永久 |  | 长期 | 长期 | 永久 | GB/T50328
2 | 工程复工令 |  | 永久 |  | 长期 | 长期 | 永久
B6 | 监理验收资料
1 | 竣工移交证书 |  | 永久 |  | 永久 | 永久 | 永久 | GB/T50328
2 | 监理资料移交书 |  | 永久 |  |  | 永久
施工文件（C类）
C1 | 施工管理文件
1 | 工程概况表 |  | 永久 |  | 永久 | 永久 | 永久 | GB/T50328
2 | 用章授权及启用书 |  | 长期 |  | 长期 | 长期
3 | 施工现场质量管理检查记录 |  |  |  | 长期 | 长期
4 | 施工日志 |  |  |  | 永久
5 | 施工组织设计/（专项）施工方案报审表 |  | 长期 |  | 长期 | 长期
6 | 施工进度计划报审表 |  |  |  | 长期
7 | 工程开工报审表 |  | 永久 |  | 永久 | 永久 | 永久 | GB/T50328
8 | 工程复工报审表 |  | 永久 |  | 永久 | 永久 | 永久 | GB/T50328
9 | 工程临时/最终延期报审表 |  | 永久 |  | 永久 | 永久 | 永久
10 | 分包单位资格报审表 |  | 永久 |  | 永久 | 永久 |  | GB/T50328
11 | 施工控制测量成果报验表 |  |  |  | 长期
12 | 工程材料、构配件、设备报审表 |  |  |  | 长期 | 长期
13 | ____报审、报验表 |  |  |  | 长期
14 | 分部工程报验表 |  |  |  | 长期 | 长期
15 | 索赔意向通知书 |  | 永久 |  | 长期 | 长期
16 | 费用索赔报审表 |  | 永久 |  | 长期 | 长期
17 | 工程款支付报审表 |  | 永久 |  | 长期 | 长期
18 | 监理通知回复单 |  | 永久 |  | 长期 | 长期 | 永久
19 | 施工检测试验计划 |  | 长期 |  | 长期 | 长期
20 | 见证试验检测汇总表 |  | 永久 |  | 永久 | 永久 | 永久
21 | 分项工程和检验批划分方案 |  | 长期 |  | 长期 | 长期 | 长期
22 | 企业资质证书及相关专业人员岗位证书 |  | 长期 |  | 长期 | 长期 | 长期 | GB/T50328
23 | 工程质量事故调查记录 |  | 永久 |  | 永久 | 永久 | 永久 | GB/T50328
24 | 工程质量事故处理记录 |  | 永久 |  | 永久 | 永久 | 永久 | GB/T50328
C2 | 施工技术文件
1 | 施工组织设计及施工方案 |  | 长期 |  | 长期 | 长期 | 长期 | GB/T50328
2 | 危险性较大分部分项工程施工方案 |  | 长期 |  | 长期 | 长期 | 长期
3 | 技术交底记录 |  | 长期 |  | 长期
4 | 图纸会审记录 |  | 永久 | 永久 | 永久 | 永久 | 永久 | GB/T50328
5 | 设计变更通知单 |  | 永久 | 永久 | 永久 | 永久 | 永久 | GB/T50328
6 | 工程洽商记录 |  | 永久 | 永久 | 永久 | 永久 | 永久 | GB/T50328
地基与基础
C3 | 施工测量文件
1 | 工程测量控制点移交复核记录 |  | 永久 |  | 永久 | 永久 | 永久
2 | 工程定位测量记录 |  | 永久 |  | 永久 | 永久 | 永久 | GB/T50328
3 | 桩位定位测量放线记录 |  | 永久 |  | 永久 | 永久 | 永久
4 | 桩位偏差记录 |  | 永久 |  | 永久 | 永久 | 永久
5 | 基槽平面及标高实测记录 |  | 永久 |  | 永久 | 永久 | 永久 | GB/T50328
6 | 楼层平面放线记录 |  | 长期 |  | 长期 | 长期 | 长期 | GB/T50328
7 | 楼层平面标高抄测记录 |  | 长期 |  | 长期 | 长期 | 长期 | GB/T50328
8 | 沉降观测记录 |  | 永久 |  | 永久 | 长期 | 永久 | GB/T50328
C4 | 施工物资出厂质量证明及进场检测文件
进场检验通用表格
1 | ____材料汇总表 |  |  |  | 长期 | 长期
2 | 材料、构配件进场检验记录 |  | 长期 |  | 长期 | 长期 | 长期
出厂质量证明文件及检测报告
1 | 钢筋质量证明文件 |  | 永久 |  | 永久 | 永久 | 永久 | GB/T50328
2 | 成型钢筋出厂合格证 |  | 永久 |  | 永久 | 永久 | 永久 | GB/T50328
3 | 预应力筋质量证明文件 |  | 永久 |  | 永久 | 永久 | 永久 | GB/T50328
4 | 水泥质量证明文件 |  | 永久 |  | 永久 | 永久 | 永久 | GB/T50328
5 | 砂、石质量证明文件 |  | 永久 |  | 永久 | 永久 | 永久 | GB/T50328
6 | 砂石碱活性检测报告 |  | 永久 |  | 永久 | 永久 | 永久 | GB/T50328
7 | 砂石含泥量检验报告（地下防水） |  | 永久 |  | 永久 | 永久 | 永久 | GB/T50328
8 | 砂氯离子含量检验报告（地下防水） |  | 永久 |  | 永久 | 永久 | 永久 | GB/T50328
9 | 外加剂产品质量证明文件 |  | 长期 |  | 永久 | 长期
10 | 粉煤灰质量证明文件 |  | 长期 |  | 永久 | 长期
11 | 建筑生石灰、石灰粉、石灰膏产品质量证明文件 |  | 长期 |  | 永久 | 长期
12 | 砖（砌块）质量证明文件 |  | 永久 |  | 永久 | 永久 | 永久 | GB/T50328
13 | 预制混凝土构件质量证明文件 |  | 长期 |  | 永久 | 长期
14 | 成品桩质量证明文件 |  | 长期 |  | 永久 | 长期
15 | 接桩用焊条质量证明文件 |  | 长期 |  | 永久 | 长期
16 | 接桩用半成品硫磺胶泥质量证明文件 |  | 长期 |  | 永久 | 长期
17 | 预拌混凝土质量证明文件 |  | 长期 |  | 永久 | 长期
18 | 混凝土氯离子、碱总量计算书 |  | 长期 |  | 永久 | 长期
19 | 隔离剂质量证明文件 |  | 长期 |  | 永久 | 长期
20 | 预应力锚具、夹具和连接器质量证明文件 |  | 长期 |  | 永久 | 长期
21 | 预应力成孔管道质量证明文件 |  | 长期 |  | 永久 | 长期
22 | 防水混凝土原材料质量证明文件 |  | 长期 |  | 永久 | 长期
23 | 防水砂浆原材料质量证明文件 |  | 长期 |  | 永久 | 长期
24 | 防水卷材质量证明文件 |  | 长期 |  | 永久 | 长期
25 | 防水涂料质量证明文件 |  | 长期 |  | 永久 | 长期
26 | 防水塑料板质量证明文件 |  | 长期 |  | 永久 | 长期
27 | 防水金属板质量证明文件 |  | 长期 |  | 永久 | 长期
28 | 焊接材料质量证明文件 |  | 长期 |  | 永久 | 长期
29 | 膨润土质量证明文件 |  | 长期 |  | 永久 | 长期
30 | 止水带质量证明文件 |  | 长期 |  | 永久 | 长期
31 | 止水条质量证明文件 |  | 长期 |  | 永久 | 长期
32 | 止水胶质量证明文件 |  | 长期 |  | 永久 | 长期
33 | 水泥基渗透结晶型防水涂料质量证明文件 |  | 长期 |  | 永久 | 长期
34 | 补偿收缩混凝土材料质量证明文件 |  | 长期 |  | 永久 | 长期
35 | 密封材料（填缝材料）质量证明文件 |  | 长期 |  | 永久 | 长期
36 | 塑料排水板质量证明文件 |  | 长期 |  | 永久 | 长期
37 | 土工布质量证明文件 |  | 长期 |  | 永久 | 长期
38 | 注浆材料质量证明文件 |  | 长期 |  | 永久 | 长期
39 | 喷射混凝土用锚杆质量证明文件 |  | 长期 |  | 永久 | 长期
40 | 预埋注浆管质量证明文件 |  | 长期 |  | 永久 | 长期
41 | 盲管质量证明文件 |  | 长期 |  | 永久 | 长期
42 | 其他物资质量证明文件
进场复试报告
1 | 钢筋复试报告 |  | 永久 |  | 永久 | 永久 | 永久 | GB/T50328
2 | 预应力筋复试报告 |  | 永久 |  | 永久 | 永久 | 永久 | GB/T50328
3 | 预应力锚具、夹具和连接器复试报告 |  | 永久 |  | 永久 | 永久 | 永久 | GB/T50328
4 | 水泥复试报告 |  | 永久 |  | 永久 | 永久 | 永久 | GB/T50328
5 | 砂复试报告 |  | 永久 |  | 永久 | 永久 | 永久 | GB/T50328
6 | 碎（卵）石复试报告 |  | 永久 |  | 永久 | 永久 | 永久 | GB/T50328
7 | 水质复试报告 |  | 长期 |  | 长期 | 长期 | 长期
8 | 外加剂复试报告 |  | 长期 |  | 长期 | 长期 | 长期 | GB/T50328
9 | 掺合料复试报告 |  | 长期 |  | 长期 | 长期 | 长期
10 | 砖（砌块）复试报告 |  | 永久 |  | 永久 | 永久 | 永久 | GB/T50328
11 | 防水卷材复试报告 |  | 永久 |  | 永久 | 长期
12 | 防水涂料复试报告 |  | 永久 |  | 永久 | 长期
13 | 防水塑料板复试报告 |  | 永久 |  | 永久 | 长期
14 | 防水金属板复试报告 |  | 永久 |  | 永久 | 长期
15 | 焊接材料复试报告 |  | 永久 |  | 永久 | 长期
16 | 膨润土复试报告 |  | 永久 |  | 永久 | 长期
17 | 止水带复试报告 |  | 永久 |  | 永久 | 长期
18 | 止水条复试报告 |  | 永久 |  | 永久 | 长期
19 | 止水胶复试报告 |  | 永久 |  | 永久 | 长期
20 | 水泥基渗透结晶型防水涂料复试报告 |  | 永久 |  | 永久 | 长期
21 | 补偿收缩混凝土材料复试报告 |  | 永久 |  | 永久 | 长期
22 | 密封材料（填缝材料）复试报告 |  | 永久 |  | 永久 | 长期
23 | 塑料排水板复试报告 |  | 永久 |  | 永久 | 长期
24 | 土工布复试报告 |  | 永久 |  | 永久 | 长期
25 | 注浆材料复试报告 |  | 永久 |  | 永久 | 长期
26 | 喷射混凝土用锚杆复试报告 |  | 永久 |  | 永久 | 长期
27 | 预埋注浆管复试报告 |  | 永久 |  | 永久 | 长期
28 | 盲管复试报告 |  | 永久 |  | 永久 | 长期
29 | 其他材料复试报告
C5 | 施工记录文件
1 | ____记录汇总表 |  | 长期 |  | 长期 | 长期
2 | 隐蔽工程验收记录 |  | 永久 |  | 永久 | 永久 | 永久 | GB/T50328
3 | 施工检查记录（通用） |  |  |  | 长期
4 | 工序交接检查记录 |  |  |  | 长期
5 | 基坑支护水平位移监测记录 |  |  |  | 长期 | 长期
6 | 地基与基础验槽记录 |  | 永久 |  | 永久 | 永久 | 永久 | GB/T50328
7 | 地基处理记录 |  | 永久 |  | 永久 | 永久 | 永久
8 | 地基钎探记录 |  | 永久 |  | 长期 | 长期 | 永久 | GB/T50328
9 | 水泥土搅拌桩施工记录表 |  |  |  | 长期 | 长期
10 | 水泥土搅拌桩供灰记录表 |  |  |  | 长期 | 长期
11 | 水泥土搅拌桩施工记录汇总表 |  |  |  | 长期 | 长期
12 | 水泥土搅拌桩轻便触探检验记录表 |  |  |  | 长期 | 长期
13 | 排水板插板施工记录 |  |  |  | 长期 | 长期
14 | 振冲桩施工记录 |  |  |  | 长期 | 长期
15 | 强夯地基工程施工记录 |  |  |  | 长期 | 长期
16 | 高压喷射注浆地基工程施工记录 |  |  |  | 长期 | 长期
17 | 土和灰土挤密桩复合地基施工记录 |  |  |  | 长期 | 长期
18 | 注浆记录表 |  |  |  | 长期 | 长期
19 | 人工挖孔灌注桩施工资料汇总表 |  |  |  | 长期 | 长期
20 | 旋挖桩施工记录 |  |  |  | 长期 | 长期
21 | 引孔施工记录 |  |  |  | 长期 | 长期
22 | 深孔长螺旋钻机引孔施工记录 |  |  |  | 长期 | 长期
23 | 长螺旋钻灌注桩汇总表 |  |  |  | 长期 | 长期
24 | 长螺旋钻孔灌注桩施工记录 |  |  |  | 长期 | 长期
25 | 挖孔桩成孔检查记录 |  |  |  | 长期 | 长期
26 | 钻（冲）孔灌注桩施工资料汇总表 |  |  |  | 长期 | 长期
27 | 钻（冲）孔桩成孔施工记录 |  |  |  | 长期 | 长期
28 | 护壁泥浆质量检查记录 |  |  |  | 长期 | 长期
29 | 地下连续墙成槽记录 |  | 长期 |  | 长期 | 长期
30 | 钻（冲）孔桩地下连续墙灌注水下混凝土记录 |  |  |  | 长期 | 长期
31 | 静压混凝土预制桩、钢桩施工工艺试验记录表 |  |  |  | 长期 | 长期
32 | 静压混凝土预制桩、钢桩施工记录表 |  |  |  | 长期 | 长期
33 | 静压桩压桩力施工记录 |  |  |  | 长期 | 长期
34 | 锤击混凝土预制桩、钢桩施工工艺试验记录表 |  |  |  | 长期 | 长期
35 | 锤击混凝土预制桩、钢桩施工记录表 |  |  |  | 长期 | 长期
36 | 锤击混凝土预制桩、钢桩施工记录汇总表 |  |  |  | 长期 | 长期
37 | 锤击沉管混凝土灌注桩工程施工工艺试验记录表 |  |  |  | 长期 | 长期
38 | 锤击沉管混凝土灌注桩工程施工记录表 |  |  |  | 长期 | 长期
39 | 内击式套管成孔灌注桩施工工艺试验记录表 |  |  |  | 长期 | 长期
40 | 内击式套管成孔灌注桩施工记录表 |  |  |  | 长期 | 长期
41 | 载体桩工程施工记录表 |  |  |  | 长期 | 长期
42 | 沉井（箱）施工记录表 |  |  |  | 长期 | 长期
43 | 锚杆钻孔施工记录 |  |  |  | 长期 | 长期
44 | 锚杆注浆施工记录 |  |  |  | 长期 | 长期
45 | 锚杆张拉与锁定记录 |  |  |  | 长期 | 长期
46 | 混凝土开盘鉴定 |  |  |  | 长期 | 长期
47 | 自拌混凝土施工记录 |  |  |  | 长期
48 | 商品混凝土施工记录 |  |  |  | 长期
49 | 混凝土浇灌申请书 |  |  |  | 长期 | 长期
50 | 现浇混凝土结构拆模申请记录 |  |  |  | 长期 | 长期
51 | 大体积混凝土养护测温记录 |  |  |  | 长期
52 | 同条件养护混凝土试件测温记录 |  |  |  | 长期
53 | 地下工程渗漏水检测记录 |  | 永久 |  | 长期 | 长期
54 | 防水工程试水检查记录 |  | 永久 |  | 长期 | 长期
55 | 大型构件吊装记录 |  | 永久 |  | 长期 | 长期 | 永久 | GB/T50328
56 | 焊接材料烘焙记录 |  |  |  | 长期
57 | 预应力筋张拉记录 |  | 永久 |  | 永久 | 长期 | 永久 | GB/T50328
58 | 有粘结预应力结构灌浆记录 |  | 永久 |  | 永久 | 长期 | 永久 | GB/T50328
59 | 钢筋机械连接外观检查记录 |  |  |  | 长期 | 长期
60 | 直螺纹校核扭矩检查记录 |  |  |  | 长期 | 长期
61 | 不合格项处理记录 |  |  |  | 长期 | 长期
62 | 其他施工记录文件
C6 | 施工试验记录及检测文件
1 | ____记录汇总表 |  | 长期 |  | 长期 | 长期
2 | ____检（试）验报告汇总表 |  | 长期 |  | 长期 | 长期
3 | 锚杆试验报告 |  | 永久 |  | 永久 | 长期 | 永久 | GB/T50328
4 | 地基承载力检验报告 |  | 永久 |  | 永久 | 长期 | 永久 | GB/T50328
5 | 桩基检测报告 |  | 永久 |  | 永久 | 长期 | 永久 | GB/T50328
6 | 土工击实试验报告 |  | 永久 |  | 永久 | 长期 | 永久 | GB/T50328
7 | 回填土试验报告（应附图） |  | 永久 |  | 永久 | 长期 | 永久 | GB/T50328
8 | 钢筋机械连接试验报告 |  | 永久 |  | 永久 | 长期 | 永久 | GB/T50328
9 | 钢筋焊接连接试验报告 |  | 永久 |  | 永久 | 长期 | 永久 | GB/T50328
10 | 砂浆配合比通知单 |  | 长期 |  | 长期 | 长期 | 长期 | GB/T50328
11 | 砂浆抗压强度试验报告 |  | 永久 |  | 永久 | 长期 | 永久 | GB/T50328
12 | 砂浆试块强度统计、评定记录 |  | 永久 |  | 永久 |  | 永久 | GB/T50328
13 | 混凝土配合比通知单 |  | 永久 |  | 长期 | 长期 | 永久 | GB/T50328
14 | 混凝土抗压强度试验报告 |  | 永久 |  | 永久 | 长期 | 永久 | GB/T50328
15 | 混凝土试块强度统计、评定记录 |  | 永久 |  | 永久 | 长期 | 永久 | GB/T50328
16 | 混凝土耐久性试验报告 |  | 永久 |  | 永久 | 长期 | 永久 | GB/T50328
17 | 混凝土静压成品桩钻芯试压报告 |  | 永久 |  | 永久 | 长期 | 永久
18 | 预制构件结构性能承载力检验报告 |  | 永久 |  | 永久 | 长期 | 永久
19 | 预制构件结构性能挠度检验报告 |  | 永久 |  | 永久 | 长期 | 永久
20 | 预制构件结构性能抗裂检验报告 |  | 永久 |  | 永久 | 长期 | 永久
21 | 预制构件结构性能裂缝宽度检验报告 |  | 永久 |  | 永久 | 长期 | 永久
22 | 预制构件实体检验报告 |  | 永久 |  | 永久 | 长期 | 永久
23 | 灌浆料性能检验报告 |  | 永久 |  | 永久 | 长期 | 永久
24 | 灌浆用水泥浆试块抗压强度试验报告 |  | 永久 |  | 永久 | 长期 | 永久
25 | 预制构件机械（焊接）平行加工试件检验报告 |  | 永久 |  | 永久 | 长期 | 永久
26 | 预制构件机械（螺栓连接）平行加工试件检验报告 |  | 永久 |  | 永久 | 长期 | 永久
27 | 无粘结预应力钢绞线护套抽查检验报告 |  | 永久 |  | 永久 | 长期 | 永久
28 | 预应力锚固区传力性能试验报告 |  | 永久 |  | 永久 | 长期 | 永久
29 | 预应力筋用锚具锚固区传力性能试验报告 |  | 永久 |  | 永久 | 长期 | 永久
30 | 无粘结预应力筋用锚具系统防水性能抽样检验报告 |  | 永久 |  | 永久 | 长期 | 永久
31 | 预应力成孔管道径向刚度抽样检验报告 |  | 永久 |  | 永久 | 长期 | 永久
32 | 预应力成孔管道抗渗漏性能抽样检验报告 |  | 永久 |  | 永久 | 长期 | 永久
33 | 钢丝镦头强度试验报告 |  | 永久 |  | 永久 | 长期 | 永久
34 | 混凝土结构实体强度检测报告 |  | 永久 |  | 永久 | 长期 | 永久
35 | 混凝土结构位置与尺寸偏差检测记录 |  | 永久 |  | 永久 | 长期 | 永久
36 | 防水混凝土配合比试验报告 |  | 永久 |  | 长期 | 长期 | 永久
37 | 防水混凝土抗压强度检验报告 |  | 永久 |  | 永久 | 长期 | 永久
38 | 防水混凝土抗渗性能检验报告 |  | 永久 |  | 永久 | 长期 | 永久
39 | 防水砂浆配合比试验报告 |  | 长期 |  | 长期 | 长期 | 长期
40 | 防水砂浆粘结强度检验报告 |  | 永久 |  | 永久 | 长期 | 永久
41 | 防水砂浆抗渗性能检验报告 |  | 永久 |  | 永久 | 长期 | 永久
42 | 补偿收缩混凝土配合比试验报告 |  | 永久 |  | 长期 | 长期 | 永久
43 | 补偿收缩混凝土抗压强度检验报告 |  | 永久 |  | 永久 | 长期 | 永久
44 | 补偿收缩混凝土抗渗性能检验报告 |  | 永久 |  | 永久 | 长期 | 永久
45 | 补偿收缩混凝土限制膨胀率检验报告 |  | 永久 |  | 永久 | 长期 | 永久
46 | 盲沟反滤层砂、石试验报告 |  | 永久 |  | 永久 | 长期 | 永久
47 | 注浆浆液配合比试验报告 |  | 永久 |  | 永久 | 长期 | 永久
48 | 注浆效果钻芯劈裂抗拉强度试验报告 |  | 永久 |  | 永久 | 长期 | 永久
49 | 喷射混凝土用锚杆抗拉拔力检验报告 |  | 永久 |  | 永久 | 长期 | 永久
50 | 钢筋混凝土管片单块检漏测试报告（盾构隧道） |  | 永久 |  | 永久 | 长期 | 永久
51 | 其他施工试验记录与检测文件
C7 | 施工质量验收文件
1 | 检验批质量验收记录 |  | 永久 |  | 长期 | 长期
2 | 检验批现场验收检查原始记录 |  |  |  | 长期
3 | 分项工程质量验收记录 |  | 永久 |  | 永久 | 永久
4 | 分部工程质量验收记录 |  | 永久 |  | 永久 | 永久 | 永久 | GB/T50328
主体结构
C3 | 施工测量文件
1 | 楼层平面放线记录 |  | 长期 |  | 长期 | 长期 | 长期 | GB/T50328
2 | 楼层平面标高抄测记录 |  | 长期 |  | 长期 | 长期 | 长期 | GB/T50328
3 | 建筑物垂直度、标高测量记录 |  | 永久 |  | 永久 | 长期 | 永久 | GB/T50328
4 | 沉降观测记录 |  | 永久 |  | 永久 | 长期 | 永久 | GB/T50328
C4 | 施工物资出厂质量证明及进场检测文件
进场检验通用表格
1 | ____材料汇总表 |  | 长期 |  | 长期 | 长期
2 | 材料、构配件进场检验记录 |  | 长期 |  | 长期 | 长期 | 长期
出厂质量证明文件及检测报告
1 | 钢筋质量证明文件 |  | 永久 |  | 永久 | 永久 | 永久 | GB/T50328
2 | 钢材、钢铸件质量证明文件 |  | 永久 |  | 永久 | 永久 | 永久 | GB/T50328
3 | 成型钢筋出厂合格证 |  | 永久 |  | 永久 | 永久 | 永久 | GB/T50328
4 | 预应力筋质量证明文件 |  | 永久 |  | 永久 | 永久 | 永久 | GB/T50328
5 | 水泥质量证明文件 |  | 永久 |  | 永久 | 永久 | 永久 | GB/T50328
6 | 砂、石质量证明文件 |  | 永久 |  | 永久 | 永久 | 永久 | GB/T50328
7 | 砂石碱活性检测报告 |  | 永久 |  | 永久 | 永久 | 永久 | GB/T50328
8 | 掺和料质量证明文件 |  | 长期 |  | 永久 | 长期
9 | 外加剂产品质量证明文件 |  | 长期 |  | 永久 | 长期
10 | 粉煤灰质量证明文件 |  | 长期 |  | 永久 | 长期
11 | 建筑生石灰、石灰粉、石灰膏产品质量证明文件 |  | 长期 |  | 永久 | 长期
12 | 砖（砌块）质量证明文件 |  | 永久 |  | 永久 | 永久 | 永久 | GB/T50328
13 | 轻集料质量证明文件 |  | 永久 |  | 永久 | 永久 | 永久
14 | 预制混凝土构件质量证明文件 |  | 长期 |  | 永久 | 长期
15 | 预应力锚具、夹具和连接器质量证明文件 |  | 永久 |  | 永久 | 永久 | 永久 | GB/T50328
16 | 钢构件出厂合格证 |  | 永久 |  | 永久 | 永久 | 永久 | GB/T50328
17 | 预拌混凝土质量证明文件 |  | 长期 |  | 永久 | 长期
18 | 混凝土氯离子、碱总量计算书 |  | 长期 |  | 永久 | 长期
19 | 钢结构用焊接材料质量证明文件 |  | 长期 |  | 永久 | 长期
20 | 钢结构大六角头螺栓连接副扭矩系数质量证明文件 |  | 长期 |  | 永久 | 长期
21 | 扭剪型高强螺栓连接副紧固轴力（预拉力）质量证明文件 |  | 长期 |  | 永久 | 长期
22 | 焊接球质量证明文件 |  | 长期 |  | 永久 | 长期
23 | 螺栓球质量证明文件 |  | 长期 |  | 永久 | 长期
24 | 封板、锥头和套筒质量证明文件 |  | 长期 |  | 永久 | 长期
25 | 金属压型板质量证明文件 |  | 长期 |  | 永久 | 长期
26 | 压型金属泛水板、包角板和零配件质量证明文件 |  | 长期 |  | 永久 | 长期
27 | 钢结构防腐涂料、稀释剂和固化剂质量证明文件 |  | 长期 |  | 永久 | 长期
28 | 钢结构防火涂料质量证明文件 |  | 长期 |  | 永久 | 长期
29 | 钢结构用橡胶垫质量证明文件 |  | 长期 |  | 永久 | 长期
30 | 结构用木材质量证明文件 |  | 长期 |  | 永久 | 长期
31 | 结构用层板胶合木质量证明文件 |  | 长期 |  | 永久 | 长期
32 | 其他物资质量证明文件
进场复试报告
1 | 钢筋复试报告 |  | 永久 |  | 永久 | 永久 | 永久 | GB/T50328
2 | 预应力筋复试报告 |  | 永久 |  | 永久 | 永久 | 永久 | GB/T50328
3 | 预应力锚具、夹具和连接器复试报告 |  | 永久 |  | 永久 | 永久 | 永久 | GB/T50328
4 | 水泥复试报告 |  | 永久 |  | 永久 | 永久 | 永久 | GB/T50328
5 | 砂复试报告 |  | 永久 |  | 永久 | 永久 | 永久 | GB/T50328
6 | 碎（卵）石复试报告 |  | 永久 |  | 永久 | 永久 | 永久 | GB/T50328
7 | 水质复试报告 |  | 长期 |  | 长期 | 长期
8 | 外加剂复试报告 |  | 长期 |  | 长期 | 长期 | 长期 | GB/T50328
9 | 掺合料复试报告 |  | 永久 |  | 永久 | 长期
10 | 砖（砌块）复试报告 |  | 永久 |  | 永久 | 永久 | 永久 | GB/T50328
11 | 轻集料复试报告 |  | 永久 |  | 永久 | 永久 | 永久
12 | 钢结构大六角头螺栓连接副扭矩系数复试报告 |  | 永久 |  | 永久 | 永久 | 永久 | GB/T50328
13 | 扭剪型高强螺栓连接副预拉力复试报告 |  | 永久 |  | 永久 | 永久 | 永久 | GB/T50328
14 | 高强度螺栓连接副试验报告 |  | 永久 |  | 永久 | 永久 | 永久
15 | 钢网架螺栓球节点螺栓球拉力载荷试验报告 |  | 永久 |  | 永久 | 永久 | 永久
16 | 钢网架高强度螺栓试验报告 |  | 永久 |  | 永久 | 永久 | 永久
17 | 钢结构用型材、管材复试报告 |  | 永久 |  | 永久 | 永久 | 永久
18 | 钢结构用拉索、拉杆、锚具复试报告 |  | 永久 |  | 永久 | 永久 | 永久
19 | 钢结构用铸钢件复试报告 |  | 永久 |  | 永久 | 永久 | 永久
20 | 钢结构用钢材复试报告 |  | 永久 |  | 永久 | 永久 | 永久
21 | 钢结构用膜材复试报告 |  | 永久 |  | 永久 | 永久 | 永久
22 | 钢结构用焊接材料复试报告 |  | 永久 |  | 永久 | 永久 | 永久 | GB/T50328
23 | 钢结构防火涂料复试报告 |  | 永久 |  | 永久 | 永久 | 永久 | GB/T50328
24 | 其他材料复试报告
C5 | 施工记录文件
1 | ____记录汇总表 |  | 长期 |  | 长期 | 长期
2 | 隐蔽工程验收记录 |  | 永久 |  | 永久 | 永久 | 永久 | GB/T50328
3 | 施工检查记录（通用） |  |  |  | 长期
4 | 工序交接检查记录 |  |  |  | 长期
5 | 混凝土开盘鉴定 |  |  |  | 长期 | 长期
6 | 自拌混凝土施工记录 |  |  |  | 长期
7 | 商品混凝土施工记录 |  |  |  | 长期
8 | 混凝土浇灌申请书 |  |  |  | 长期 | 长期
9 | 现浇混凝土结构拆模申请记录 |  |  |  | 长期 | 长期
10 | 大体积混凝土养护测温记录 |  |  |  | 长期
11 | 同条件养护混凝土试件测温记录 |  |  |  | 长期
12 | 大型构件吊装记录 |  | 永久 |  | 长期 | 长期 | 永久 | GB/T50328
13 | 焊接材料烘焙记录 |  |  |  | 长期
14 | 预应力筋张拉记录 |  | 永久 |  | 永久 | 长期 | 永久 | GB/T50328
15 | 有粘结预应力结构灌浆记录 |  | 永久 |  | 永久 | 长期 | 永久 | GB/T50328
16 | 钢筋机械连接外观检查记录 |  |  |  | 长期 | 长期
17 | 直螺纹校核扭矩检查记录 |  |  |  | 长期 | 长期
18 | 钢筋套筒灌浆施工检验记录 |  |  |  | 长期 | 长期
19 | 钢筋浆锚搭接连接施工检验记录 |  |  |  | 长期 | 长期
20 | 防水工程试水检查记录 |  | 永久 |  | 长期 | 长期
21 | 通风（烟）道检查记录 |  | 永久 |  | 长期 | 长期
22 | 钢结构预拼装检查记录 |  | 永久 |  | 永久 | 长期
23 | 钢结构柱脚及网架支座检查记录 |  | 永久 |  | 永久 | 长期
24 | 高强度螺栓连接副施工扭矩检查记录 |  | 永久 |  | 永久 | 长期
25 | 焊缝外观及焊缝尺寸检查记录 |  | 永久 |  | 永久 | 长期
26 | 钢结构构件（整体）侧向弯曲测量记录表 |  | 永久 |  | 永久 | 长期
27 | 钢柱垂直度测量记录表 |  | 永久 |  | 永久 | 长期
28 | 网架工程挠度测量记录表 |  | 永久 |  | 永久 | 长期
29 | 整体垂直度 |  | 永久 |  | 永久 | 长期
30 | 整体平面弯曲 |  | 永久 |  | 永久 | 长期
31 | 有防水要求的地锚结构及面层施工检查记录 |  | 永久 |  | 长期 | 长期
32 | 不合格项处理记录 |  | 永久 |  | 长期 | 长期
33 | 其他施工记录文件
C6 | 施工试验记录及检测文件
1 | ____检（试）验报告汇总表 |  | 长期 |  | 长期 | 长期
2 | 钢筋机械连接试验报告 |  | 永久 |  | 永久 | 长期 | 永久 | GB/T50328
3 | 钢筋焊接连接试验报告 |  | 永久 |  | 永久 | 长期 | 永久 | GB/T50328
4 | 砂浆配合比通知单 |  | 长期 |  | 长期 | 长期 | 长期 | GB/T50328
5 | 砂浆抗压强度试验报告 |  | 永久 |  | 永久 | 长期 | 永久 | GB/T50328
6 | 砂浆试块强度统计、评定记录 |  | 永久 |  | 永久 |  | 永久 | GB/T50328
7 | 混凝土配合比通知单 |  | 永久 |  | 长期 | 长期 | 永久 | GB/T50328
8 | 混凝土抗压强度试验报告 |  | 永久 |  | 永久 | 长期 | 永久 | GB/T50328
9 | 混凝土试块强度统计、评定记录 |  | 永久 |  | 永久 | 长期 | 永久 | GB/T50328
10 | 混凝土耐久性试验报告 |  | 永久 |  | 永久 | 长期 | 永久 | GB/T50328
11 | 预制构件结构性能承载力检验报告 |  | 永久 |  | 永久 | 长期 | 永久
12 | 预制构件结构性能挠度检验报告 |  | 永久 |  | 永久 | 长期 | 永久
13 | 预制构件结构性能抗裂检验报告 |  | 永久 |  | 永久 | 长期 | 永久
14 | 预制构件结构性能裂缝宽度检验报告 |  | 永久 |  | 永久 | 长期 | 永久
15 | 预制构件实体检验报告 |  | 永久 |  | 永久 | 长期 | 永久
16 | 灌浆料性能检验报告 |  | 永久 |  | 永久 | 长期 | 永久
17 | 灌浆用水泥浆试块抗压强度试验报告 |  | 永久 |  | 永久 | 长期 | 永久
18 | 预制构件机械（焊接）平行加工试件检验报告 |  | 永久 |  | 永久 | 长期 | 永久
19 | 预制构件机械（螺栓连接）平行加工试件检验报告 |  | 永久 |  | 永久 | 长期 | 永久
20 | 无粘结预应力钢绞线护套抽查检验报告 |  | 永久 |  | 永久 | 长期 | 永久
21 | 预应力锚固区传力性能试验报告 |  | 永久 |  | 永久 | 长期 | 永久
22 | 预应力筋用锚具锚固区传力性能试验报告 |  | 永久 |  | 永久 | 长期 | 永久
23 | 无粘结预应力筋用锚具系统防水性能抽样检验报告 |  | 永久 |  | 永久 | 长期 | 永久
24 | 预应力成孔管道径向刚度抽样检验报告 |  | 永久 |  | 永久 | 长期 | 永久
25 | 预应力成孔管道抗渗漏性能抽样检验报告 |  | 永久 |  | 永久 | 长期 | 永久
26 | 钢丝镦头强度试验报告 |  | 永久 |  | 永久 | 长期 | 永久
27 | 混凝土结构实体强度检验记录 |  | 永久 |  | 永久 | 长期 | 永久
28 | 混凝土构件钢筋保护层厚度检测报告 |  | 永久 |  | 永久 | 长期 | 永久
29 | 混凝土结构位置与尺寸偏差检测记录 |  | 永久 |  | 永久 | 长期 | 永久
30 | 钢结构焊接工艺评定报告 |  | 长期 |  | 长期 | 长期 | 长期 | GB/T50328
31 | 高强度螺栓连接摩擦面抗滑移系数试验报告 |  | 永久 |  | 永久 | 长期 | 永久 | GB/T50328
32 | 超声波探伤报告 |  | 永久 |  | 永久 | 长期 | 永久 | GB/T50328
33 | 钢构件射线探伤报告 |  | 永久 |  | 永久 | 长期 | 永久 | GB/T50328
34 | 磁粉探伤报告 |  | 永久 |  | 永久 | 长期 | 永久 | GB/T50328
35 | 网架节点承载力试验报告 |  | 永久 |  | 永久 | 长期 | 永久 | GB/T50328
36 | 钢结构防腐、防火涂料厚度检测报告 |  | 永久 |  | 永久 | 长期 | 永久 | GB/T50328
37 | 木结构胶缝试验报告 |  | 永久 |  | 永久 | 长期 |  | GB/T50328
38 | 木结构构件力学性能试验报告 |  | 永久 |  | 永久 | 长期 | 永久 | GB/T50328
39 | 木结构防护剂试验报告 |  | 永久 |  | 永久 | 长期 | 永久 | GB/T50328
40 | 其他主体结构施工试验记录与检测资料
C7 | 施工质量验收文件
1 | 检验批质量验收记录 |  | 永久 |  | 长期 | 长期
2 | 检验批现场验收检查原始记录 |  |  |  | 长期
3 | 分项工程质量验收记录 |  | 永久 |  | 永久 | 永久
4 | 分部工程质量验收记录 |  | 永久 |  | 永久 | 永久 | 永久 | GB/T50328
装饰装修工程
C4 | 施工物资出厂质量证明及进场检测文件
进场检验通用表格
1 | ____材料汇总表 |  | 长期 |  | 长期 | 长期
2 | 材料、构配件进场检验记录 |  | 长期 |  | 长期 | 长期 | 长期
出厂质量证明文件及检测报告
1 | 装饰抹灰（水刷石、斩假石、干粘石、假面砖等）用材料出厂质量证明文件 |  | 长期 |  | 永久 | 长期
2 | 门窗（木、金属、塑料、特种门、玻璃等）出厂质量证明文件 |  | 长期 |  | 永久 | 长期
3 | 吊顶（木、轻钢、铝合金等）出厂质量证明文件 |  | 长期 |  | 永久 | 长期
4 | 轻质隔墙（板材、骨架、玻璃等）出厂质量证明文件 |  | 长期 |  | 永久 | 长期
5 | 饰面板（石材、瓷板、金属、木材等）出厂质量证明文件 |  | 长期 |  | 永久 | 长期
6 | 饰面砖（陶瓷、玻璃等）出厂质量证明文件 |  | 长期 |  | 永久 | 长期
7 | 幕墙（玻璃、金属、石材等）及五金配件等出厂质量证明文件 |  | 长期 |  | 永久 | 长期
8 | 涂饰材料出厂质量证明文件 |  | 长期 |  | 永久 | 长期
9 | 裱糊与软包材料出厂质量证明文件 |  | 长期 |  | 永久 | 长期
10 | 细部工程用材料（橱柜、窗帘盒、窗台板、散热器、门窗套、护栏、技术手、花饰等）出厂质量证明文件 |  | 长期 |  | 永久 | 长期
11 | 其他物资质量证明文件
进场复验报告
1 | 抹灰砂浆拉伸粘结强度检验检测报告 |  | 永久 |  | 永久 | 长期
2 | 抹灰聚合物砂浆保水率检验检测报告 |  | 永久 |  | 永久 | 长期
3 | 防水砂浆粘结强度和抗渗性能检验检测报告 |  | 永久 |  | 永久 | 长期
4 | 防水涂料低温柔性和不透水性检验检测报告 |  | 永久 |  | 永久 | 长期
5 | 防水透气膜不透水性检验检测报告 |  | 永久 |  | 永久 | 长期
6 | 人造木板门的甲醒释放量检验检测报告 |  | 永久 |  | 永久 | 长期
7 | 吊顶工程人造木板的甲醛含量 |  | 永久 |  | 永久 | 长期
8 | 轻质隔墙人造木板的甲醛含量 |  | 永久 |  | 永久 | 长期
9 | 墙饰面工程用天然花岗岩和瓷质砖的放射性；水泥的凝结时间、安定性和抗压强度；人造木板的甲醛含量 |  | 永久 |  | 永久 | 长期
10 | 楼地面工程用天然花岗岩和瓷质砖的放射性；水泥的凝结时间、安定性和抗压强度；人造木板的甲醛含量 |  | 永久 |  | 永久 | 长期
11 | 细部工程用天然花岗岩和瓷质砖的放射性；人造木板的甲醛含量 |  | 永久 |  | 永久 | 长期
12 | 室内用花岗石板的放射性、室内用人造木板的甲醒释放量检验检测报告 |  | 永久 |  | 永久 | 长期
13 | 幕墙工程所用材料、构件、组件、紧固件及其他附件的产品合格证书、性能检验检测报告 |  | 永久 |  | 永久 | 长期
14 | 建筑材料燃烧性能检验检测报告 |  | 永久 |  | 永久 | 长期
15 | 其他材料复试报告
C5 | 施工记录文件
1 | ____记录汇总表 |  | 长期 |  | 长期 | 长期
2 | 隐蔽工程验收记录 |  | 永久 |  | 永久 | 永久 | 永久 | GB/T50328
3 | 抹灰工程隐蔽工程质量验收记录 |  | 永久 |  | 永久 | 永久 | 永久
4 | 门窗隐蔽工程质量验收记录 |  | 永久 |  | 永久 | 永久 | 永久
5 | 吊顶隐蔽工程质量验收记录 |  | 永久 |  | 永久 | 永久 | 永久
6 | 轻质隔墙隐蔽工程质量验收记录 |  | 永久 |  | 永久 | 永久 | 永久
7 | 饰面板（砖）隐蔽工程质量验收记录 |  | 永久 |  | 永久 | 永久 | 永久
8 | 细部隐蔽工程质量验收记录 |  | 永久 |  | 永久 | 永久 | 永久
9 | 防水层隐蔽工程质量验收记录 |  | 永久 |  | 永久 | 永久 | 永久
10 | 防腐漆（膜）隐蔽工程质量验收记录 |  | 永久 |  | 永久 | 永久 | 永久
11 | 防火涂层厚度隐蔽工程质量验收记录 |  | 永久 |  | 永久 | 永久 | 永久
12 | 幕墙隐蔽工程质量验收记录 |  | 永久 |  | 永久 | 永久 | 永久
13 | 施工检查记录（通用） |  |  |  | 长期
14 | 工序交接检查记录 |  |  |  | 长期
15 | 防水工程试水检查记录 |  | 永久 |  | 长期 | 长期
16 | 密封胶、密封材料和衬垫材料检查验收记录 |  |  |  | 长期 | 长期
17 | 幕墙防雷接地电阻测试记录表 |  | 永久 |  | 永久 | 长期 | 永久
18 | 玻璃幕墙结构胶粘结剥离试验记录表 |  | 永久 |  | 永久 | 长期
19 | 幕墙构件、组件加工制作记录 |  | 永久 |  | 永久 | 长期
20 | 幕墙安装施工记录 |  | 永久 |  | 永久 | 长期
21 | 幕墙注胶、养护环境温度、湿度记录 |  | 永久 |  | 永久 | 长期
22 | 其他施工记录文件
C6 | 施工试验记录及检测文件
1 | ____检（试）验报告汇总表 |  | 长期 |  | 长期 | 长期
2 | 抹灰砂浆配合比报告 |  | 长期 |  | 长期 | 长期 | 长期 | GB/T50328
3 | 抹灰砂浆抗压强度试验报告 |  | 永久 |  | 永久 | 长期 | 永久 | GB/T50328
4 | 水泥基粘结料的粘结强度检验检测报告 |  | 永久 |  | 永久 | 长期 | 永久
5 | 水泥基粘结材料与所用外墙饰面砖的拉伸粘结强度检验检测报告 |  | 永久 |  | 永久 | 长期 | 永久
6 | 建筑外窗的气密性能、水密性能和抗风压性能检验检测报告 |  | 永久 |  | 永久 | 长期 | 永久 | GB/T50328
7 | 饰面板后置埋件的现场拉拔力检验检测报告 |  | 永久 |  | 永久 | 长期 | 永久 | GB/T50328
8 | 硅酣结构胶的相容性和剥离粘结性检验检测报告 |  | 永久 |  | 永久 | 长期 | 永久 | GB/T50328
9 | 幕墙后置埋件和槽式预埋件的现场拉拔力检验检测报告 |  | 永久 |  | 永久 | 长期 | 永久 | GB/T50328
10 | 幕墙的气密性、水密性、耐风压性能及层间变形性能检验检测报告 |  | 永久 |  | 永久 | 长期 | 永久 | GB/T50328
11 | 幕墙抗渗漏淋水试验记录 |  | 永久 |  | 永久 | 长期 | 永久
12 | 外墙陶瓷板的吸水率检验检测报告 |  | 永久 |  | 永久 | 长期 | 永久
13 | 外墙陶瓷饰面砖的吸水率检验检测报告 |  | 永久 |  | 永久 | 长期 | 永久
14 | 幕墙的防雷装置检测报告 |  | 永久 |  | 永久 | 长期 | 永久
15 | 室内环境检测报告 |  | 永久 |  | 永久 | 长期 | 永久
16 | 其他施工试验记录与检测文件
C7 | 施工质量验收文件
1 | 检验批质量验收记录 |  | 永久 |  | 长期 | 长期
2 | 检验批现场验收检查原始记录 |  |  |  | 长期
3 | 分项工程质量验收记录 |  | 永久 |  | 永久 | 永久
4 | 分部工程质量验收记录 |  | 永久 |  | 永久 | 永久 | 永久 | GB/T50328
建筑屋面
C4 | 施工物资出厂质量证明及进场检测文件
进场检验通用表格
1 | ____材料汇总表 |  | 长期 |  | 长期 | 长期
2 | 材料、构配件进场检验记录 |  | 长期 |  | 长期 | 长期 | 长期
出厂质量证明文件及检测报告
1 | 水泥、砂、石、外加剂、掺合料出厂质量证明文件 |  | 永久 |  | 永久 | 永久 | 永久 | GB/T50328
2 | 找坡层、找平层材料质量证明文件 |  | 长期 |  | 永久 | 长期
3 | 隔汽层材料质量证明文件 |  | 长期 |  | 永久 | 长期
4 | 隔离层材料质量证明文件 |  | 长期 |  | 永久 | 长期
5 | 保护层材料质量证明文件 |  | 长期 |  | 永久 | 长期
6 | 保温材料质量证明文件 |  | 长期 |  | 永久 | 长期
7 | 现浇泡沫混凝土材料质量证明文件 |  | 长期 |  | 永久 | 长期
8 | 种植隔热层材料质量证明文件 |  | 长期 |  | 永久 | 长期
9 | 防水混凝土材料质量证明文件 |  | 长期 |  | 永久 | 长期
10 | 防水、密封材料出厂质量证明文件 |  | 长期 |  | 永久 | 长期
11 | 防水涂料和胎体增强材料质量证明文件 |  | 长期 |  | 永久 | 长期
12 | 密封材料质量证明文件 |  | 长期 |  | 永久 | 长期
13 | 瓦材和防水垫层质量证明文件 |  | 长期 |  | 永久 | 长期
14 | 沥青瓦及防水垫层质量证明文件 |  | 长期 |  | 永久 | 长期
15 | 金属板材及其辅助材料质量证明文件 |  | 长期 |  | 永久 | 长期
16 | 采光顶玻璃及其配套材料质量证明文件 |  | 长期 |  | 永久 | 长期
17 | 其他物资质量证明文件
进场复验报告
1 | 水泥试验报告 |  | 永久 |  | 永久 | 永久 | 永久 | GB/T50328
2 | 砂试验报告 |  | 永久 |  | 永久 | 永久 | 永久 | GB/T50328
3 | 碎（卵）石试验报告 |  | 永久 |  | 永久 | 永久 | 永久 | GB/T50328
4 | 外加剂试验报告 |  | 长期 |  | 长期 | 长期 | 长期 | GB/T50328
5 | 掺合料复试报告 |  | 永久 |  | 永久 | 长期
6 | 防水材料试验报告（防水卷材、防水涂料、胎体增强材料、基层处理剂、胶粘剂、胶粘带、密封材料、瓦材、彩色涂层钢板及钢带） |  | 永久 |  | 永久 | 长期
7 | 保温、隔热材料试验报告（泡沫塑料、泡沫玻璃绝热制品、膨胀珍珠岩制品、加气混凝土砌块、泡沫混凝土砌块、玻璃棉、岩棉、矿渣棉制品、金属面绝热夹芯板等） |  | 永久 |  | 永久 | 永久 | 永久 | GB/T50328
8 | 其他材料复试报告
C5 | 施工记录文件
1 | ____记录汇总表 |  | 长期 |  | 长期 | 长期
2 | 隐蔽工程验收记录 |  | 永久 |  | 永久 | 永久 | 永久 | GB/T50328
3 | 防水层隐蔽工程质量验收记录 |  | 永久 |  | 永久 | 永久 | 永久 | GB/T50328
4 | 施工检查记录（通用） |  |  |  | 长期
5 | 工序交接检查记录 |  |  |  | 长期
6 | 防水工程试水检查记录 |  | 永久 |  | 长期 | 长期
7 | 其他施工记录文件
C6 | 施工试验记录及检测文件
1 | ____检（试）验报告汇总表 |  | 长期 |  | 长期 | 长期
2 | 水泥砂浆配合比试验报告 |  | 长期 |  | 长期 | 长期 | 长期 | GB/T50328
3 | 水泥砂浆抗压强度试验报告 |  | 永久 |  | 永久 | 长期 | 永久 | GB/T50328
4 | 混凝土配合比试验报告 |  | 永久 |  | 长期 | 长期 | 永久 | GB/T50328
5 | 混凝土抗压强度试验报告 |  | 永久 |  | 永久 | 长期 | 永久 | GB/T50328
6 | 混凝土抗渗试验报告 |  | 永久 |  | 永久 | 长期 | 永久 | GB/T50328
8 | 其他施工试验记录与检测文件
C7 | 施工质量验收文件
1 | 检验批质量验收记录 |  | 长期 |  | 长期 | 长期
2 | 检验批现场验收检查原始记录 |  |  |  | 长期
3 | 分项工程质量验收记录 |  | 长期 |  | 长期 | 长期
4 | 分部工程质量验收记录 |  | 永久 |  | 永久 | 永久 | 永久 | GB/T50328
建筑给水排水及供暖工程
C4 | 施工物资出厂质量证明及进场检测文件
进场检验通用表格
1 | ____材料汇总表 |  | 长期 |  | 长期 | 长期
2 | 材料、构配件进场检验记录 |  | 长期 |  | 长期 | 长期 | 长期
3 | 设备开箱检验记录 |  |  |  | 长期 | 长期
4 | 设备及管道附件试验记录 |  | 永久 |  | 永久 | 长期
出厂质量证明文件及检测报告
1 | 建筑给水、排水及采暖工程所使用的主要材料、成品、半成品、配件和设备的中文质量合格证明文件（证明文件必须具有中文）、型式检测报告，生活给水系统所涉及材料达到饮用水卫生标准的证明文件 |  | 长期 |  | 永久 | 长期
2 | 主要器具和设备安装使用说明 |  | 永久 |  | 永久 | 长期
3 | 给水管道材料卫生检测报告 |  | 永久 |  | 永久 | 永久 | 永久 | GB/T50328
4 | 卫生洁具环保检测报告 |  | 永久 |  | 永久 | 永久 | 永久 | GB/T50328
5 | 承压设备的焊缝无损探伤检测报告 |  | 长期 |  | 永久 | 长期
6 | 自动喷水灭火系统的主要组件的国家消防产品质量监督检验中心的检测报告 |  | 永久 |  | 永久 | 永久 | 永久 | GB/T50328
7 | 其他物资质量证明文件
进场复验报告
1 | 建筑给水排水管材、管件试验报告 |  | 永久 |  | 永久 | 长期
2 | 其他材料复试报告
C5 | 施工记录文件
1 | ____记录汇总表 |  | 长期 |  | 长期 | 长期
2 | 隐蔽工程验收记录 |  | 永久 |  | 永久 | 永久 | 永久 | GB/T50328
3 | 管道安装隐蔽验收记录 |  | 永久 |  | 永久 | 永久 | 永久 | GB/T50328
4 | 埋地管线（设备、配件）防腐施工质量检查记录 |  |  |  | 长期 | 长期
5 | 金属/金属复合材料管道连接质量检查记录 |  |  |  | 长期 | 长期
6 | 塑料管道熔接质量检查记录 |  |  |  | 长期 | 长期
7 | 管道焊接质量检查记录 |  |  |  | 长期 | 长期
8 | 施工检查记录（通用） |  |  |  | 长期
9 | 工序交接检查记录 |  |  |  | 长期
10 | 管道及管件焊缝质量检查记录 |  |  |  | 长期 | 长期
11 | 补偿器预拉伸记录 |  |  |  | 长期 | 长期
12 | 其他施工记录文件
C6 | 施工试验记录及检测文件
1 | ____记录汇总表 |  | 长期 |  | 长期 | 长期
2 | ____检（试）验报告汇总表 |  | 长期 |  | 长期 | 长期
3 | 设备单机试运转记录 |  | 永久 |  | 永久 | 长期 | 永久 | GB/T50328
4 | 系统试运转调试记录 |  | 永久 |  | 永久 | 长期 | 永久 | GB/T50328
5 | 阀门、设备安装前强度和严密性试验记录 |  | 永久 |  | 永久 | 长期 | 永久 | GB/T50328
6 | 各类管道、阀门和设备隐蔽前强度和严密性试验记录 |  | 永久 |  | 永久 | 长期 | 永久 | GB/T50328
7 | 管道系统安装完毕后，强度和严密性试验记录 |  | 永久 |  | 永久 | 长期 | 永久 | GB/T50328
8 | 密闭水箱（罐）水压试验记录 |  | 永久 |  | 长期 | 长期 |  | GB/T50328
9 | 暖气管道、散热器压力试验记录 |  | 永久 |  | 永久 | 长期 | 永久 | GB/T50328
10 | 地下直埋油罐气密性试验记录 |  | 永久 |  | 永久 | 长期 | 永久
11 | 管道系统吹（冲）洗（脱脂）试验记录 |  | 永久 |  | 永久 | 长期
12 | 生活饮用水管道系统消毒清洗记录 |  | 永久 |  | 永久 | 长期
13 | 排水管道灌水试验记录 |  | 永久 |  | 长期 | 长期
14 | 卫生器具满（通）水试验记录 |  | 永久 |  | 长期 | 长期
15 | 敞口水箱满水试验记录 |  | 永久 |  | 长期 | 长期
16 | 给水管道通水试验记录 |  | 永久 |  | 长期 | 长期
17 | 排水管道通水试验记录 |  | 永久 |  | 长期 | 长期
18 | 排水管道通球记录 |  | 永久 |  | 长期 | 长期
19 | 补偿器安装记录 |  |  |  | 长期 | 长期
20 | 室内消火栓系统试射试验记录 |  | 永久 |  | 永久 | 长期
21 | 采暖系统试运行和调试记录 |  | 永久 |  | 永久 | 长期
22 | 安全附件安装检查记录 |  |  |  | 长期 | 长期
23 | 锅炉封闭及烘炉（烘干）记录 |  |  |  | 长期 | 长期
24 | 锅炉煮炉试验记录 |  |  |  | 永久 | 长期
25 | 锅炉试运行记录 |  | 永久 |  | 永久 | 长期
26 | 安全阀定压合格证书 |  | 永久 |  | 永久 | 长期
27 | 自动喷水灭火系统联动试验记录 |  | 永久 |  | 永久 | 长期 | 永久 | GB/T50328
28 | 自动喷水灭火系统质量验收缺陷项目判定记录 |  | 永久 |  | 永久 | 长期 | 永久
29 | 太阳能热水系统试验记录 |  | 永久 |  | 永久 | 长期 | 永久
30 | 其他给水排水及供暖施工试验记录与检测资料
C7 | 施工质量验收文件
1 | 检验批质量验收记录 |  | 永久 |  | 长期 | 长期
2 | 检验批现场验收检查原始记录 |  |  |  | 长期
3 | 分项工程质量验收记录 |  | 永久 |  | 永久 | 永久
4 | 分部工程质量验收记录 |  | 永久 |  | 永久 | 永久 | 永久 | GB/T50328
通风与空调工程
C4 | 施工物资出厂质量证明及进场检测文件
进场检验通用表格
1 | ____材料汇总表 |  | 长期 |  | 长期 | 长期
2 | 材料、构配件进场检验记录 |  | 长期 |  | 长期 | 长期 | 长期
3 | 设备开箱检验记录 |  |  |  | 长期 | 长期
4 | 设备及管道附件试验记录 |  | 永久 |  | 永久 | 长期
出厂质量证明文件及检测报告
1 | 通风与空调工程使用材料、设备的材料质量合格证明文件、性能检测报告 |  | 长期 |  | 永久 | 长期
2 | 外购风管部件质量证明文件 |  | 长期 |  | 永久 | 长期
3 | 风管部件质量证明文件 |  | 长期 |  | 永久 | 长期
4 | 风管系统质量证明文件 |  | 长期 |  | 永久 | 长期
5 | 防火风管的本体、框架与固定材料、密封材料等质量证明文件 |  | 长期 |  | 永久 | 长期
6 | 复合材料风管的覆面材料质量证明文件 |  | 长期 |  | 永久 | 长期
7 | 净化空调系统风管质量证明文件 |  | 长期 |  | 永久 | 长期
8 | 防火阀、排烟阀或排烟口质量证明文件 |  | 长期 |  | 永久 | 长期
9 | 防爆系统风阀制作材料质量证明文件 |  | 长期 |  | 永久 | 长期
10 | 空调水系统设备及附属设备质量证明文件 |  | 长期 |  | 永久 | 长期
11 | 消声器、消声弯管质量证明文件 |  | 长期 |  | 永久 | 长期
12 | 空气喷淋室质量证明文件 |  | 长期 |  | 永久 | 长期
13 | 制冷机组及附属设备质量证明文件 |  | 长期 |  | 永久 | 长期
14 | 蒸汽压缩式制冷系统管道、管件和阀门质量证明文件 |  | 长期 |  | 永久 | 长期
15 | 沟槽式连接管道的沟槽与橡胶密封圈和卡箍套质量证明文件 |  | 长期 |  | 永久 | 长期
16 | 风机盘管机组及其他空调设备质量证明文件 |  | 长期 |  | 长期 | 长期
17 | 其他物资质量证明文件
进场复试报告
1 | 防火风管的本体、框架与固定材料、密封垫料复试报告 |  | 永久 |  | 永久 | 永久
2 | 防排烟系统的柔性短管不燃性能试验报告 |  | 永久 |  | 永久 | 永久 | 永久 | GB/T50328
3 | 其他材料复试报告
C5 | 施工记录文件
1 | ____记录汇总表 |  | 长期 |  | 长期 | 长期
2 | 隐蔽工程验收记录 |  | 永久 |  | 永久 | 永久 | 永久 | GB/T50328
3 | 施工检查记录（通用） |  |  |  | 长期
4 | 冷热（却）水管道系统冲洗、排污记录 |  | 永久 |  | 永久 | 长期
5 | 凝结水系统充水试验记录 |  | 永久 |  | 永久 | 长期
6 | 管材管件及阀门的清洗记录 |  | 永久 |  | 永久 | 长期
7 | 工序交接检查记录 |  |  |  | 长期
8 | 厨房和卫生间排烟(气)道工程质量检查验收记录表(1) |  |  |  | 长期 | 长期
9 | 厨房和卫生间排烟(气)道工程质量检查验收记录表(2) |  |  |  | 长期 | 长期
10 | 其他施工记录文件
C6 | 施工试验记录及检测文件
1 | ____记录汇总表 |  | 长期 |  | 长期 | 长期
2 | ____检（试）验报告汇总表 |  | 长期 |  | 长期 | 长期
3 | 设备单机试运转记录 |  | 永久 |  | 永久 | 长期 | 永久 | GB/T50328
4 | 水泵试运转记录 |  | 永久 |  | 永久 | 长期 | 永久 | GB/T50328
5 | 通风机、空调风机试运转记录 |  | 永久 |  | 永久 | 长期 | 永久 | GB/T50328
6 | 冷却塔试运转记录 |  | 永久 |  | 永久 | 长期 | 永久 | GB/T50328
7 | 防火（排烟）阀试验记录 |  | 永久 |  | 长期 | 长期
8 | 风机盘管检查记录 |  | 永久 |  | 长期 | 长期
9 | 带动力的设备试运转记录 |  | 永久 |  | 永久 | 长期 | 永久 | GB/T50328
10 | 制冷机组试运行调试记录 |  | 永久 |  | 永久 | 长期 | 永久 | GB/T50328
11 | 冷热（却）水管道、设备隐蔽前强度试验和严密性试验记录 |  | 永久 |  | 永久 | 长期 | 永久 | GB/T50328
12 | 冷热（却）水管道系统分区（层）强度试验和严密性试验记录 |  | 永久 |  | 永久 | 长期 | 永久 | GB/T50328
13 | 冷热（却）水管道安装完毕后的强度试验和严密性试验记录 |  | 永久 |  | 永久 | 长期 | 永久 | GB/T50328
14 | 敞口水箱（罐）等的满水试验 |  | 永久 |  | 长期 | 长期
15 | 密闭水箱（罐）等的水压试验 |  | 永久 |  | 永久 | 长期 | 永久 | GB/T50328
16 | 制冷系统气密性、充制冷剂及吹污试验记录 |  | 永久 |  | 永久 | 长期 | 永久
17 | 氨制冷剂管道焊接无损探伤检验报告 |  | 永久 |  | 长期 | 长期
18 | 风管强度及严密性试验记录 |  | 永久 |  | 长期 | 长期
19 | 制冷系统气密性试验记录 |  | 永久 |  | 永久 | 长期 | 永久
20 | 现场组装除尘器、空调机漏风检测记录 |  |  |  | 长期 | 长期
21 | 洁净室洁净度测试记录 |  |  |  | 长期 | 长期
22 | 各房间室内风量、温度测试记录 |  | 永久 |  | 长期 | 长期
23 | 管网风量平衡记录 |  | 永久 |  | 长期 | 长期
24 | 通风、空调系统试运行调试记录 |  | 永久 |  | 永久 | 长期 | 永久 | GB/T50328
25 | 空调水系统流量测试记录 |  | 永久 |  | 永久 | 长期 | 永久 | GB/T50328
26 | 空气净化系统检测记录 |  | 永久 |  | 永久 | 长期 | 永久 | GB/T50328
27 | 防排烟系统联合试运行记录 |  | 永久 |  | 永久 | 长期 | 永久 | GB/T50328
28 | 通水试压记录 |  | 永久 |  | 长期 | 长期
29 | 冲（吹）洗试验记录 |  | 永久 |  | 永久 | 长期
30 | 系统非设计满负荷联合试运转与调试记录 |  | 永久 |  | 永久 | 长期 | 永久 | GB/T50328
31 | 其他施工试验记录与检测文件
C7 | 施工质量验收文件
1 | 检验批质量验收记录 |  | 永久 |  | 长期 | 长期
2 | 检验批现场验收检查原始记录 |  |  |  | 长期
3 | 分项工程质量验收记录 |  | 永久 |  | 永久 | 永久
4 | 分部工程质量验收记录 |  | 永久 |  | 永久 | 永久 | 永久 | GB/T50328
建筑电气工程
C4 | 施工物资出厂质量证明及进场检测文件
进场检验通用表格
1 | ____材料汇总表 |  | 长期 |  | 长期 | 长期
2 | 材料、构配件进场检验记录 |  | 长期 |  | 长期 | 长期 | 长期
3 | 设备开箱检验记录 |  |  |  | 长期 | 长期
出厂质量证明文件及检测报告
1 | 建筑电气工程中主要设备、材料、成品和半成品的合格证、材质证明书、型式检验报告等产品质量合格证明文件以及随带（会随机）技术文件，实行生产许可证或强制性认证（CCC认证）产品的许可证编号或CCC认证标志 |  | 长期 |  | 永久 | 长期
2 | 新型电气设备、器具和材料的质量合格证明文件、性能检测报告以及安装、使用、维修、试验要求和说明等技术文件 |  | 长期 |  | 永久 | 长期
3 | 进口电气设备、器具和材料的质量合格证明文件、性能检测报告以及安装、使用、维修、试验要求和说明等技术文件 |  | 长期 |  | 永久
4 | 有商检规定要求的进口电气设备的商检证明 |  | 长期 |  | 永久
5 | 其他物资质量证明文件
进场复试报告
1 | 电线（电缆）检测报告 |  | 永久 |  | 永久 | 永久 | 永久 | GB/T50328
2 | 其他材料复试报告
C5 | 施工记录文件
1 | ____记录汇总表 |  | 长期 |  | 长期 | 长期
2 | 隐蔽工程验收记录 |  | 永久 |  | 永久 | 永久 | 永久 | GB/T50328
3 | 均压环隐蔽验收记录 |  | 永久 |  | 永久 | 永久 | 永久 | GB/T50328
4 | 直接埋地电缆隐蔽验收记录 |  | 永久 |  | 永久 | 永久 | 永久 | GB/T50328
5 | 暗配电气管路隐蔽验收记录 |  | 永久 |  | 永久 | 永久 | 永久 | GB/T50328
6 | 接地装置隐蔽验收记录 |  | 永久 |  | 永久 | 永久 | 永久 | GB/T50328
7 | 施工检查记录（通用） |  |  |  | 长期
8 | 工序交接检查记录 |  |  |  | 长期
9 | 电气接地装置检验记录表 |  | 永久 |  | 永久 | 长期 | 永久 | GB/T50328
10 | 其他施工记录文件
C6 | 施工试验记录及检测文件
1 | ____记录汇总表 |  | 长期 |  | 长期 | 长期
2 | ____检（试）验报告汇总表 |  | 长期 |  | 长期 | 长期
3 | 设备单机试运转记录 |  | 永久 |  | 永久 | 长期 | 永久 | GB/T50328
4 | 系统试运转调试记录 |  | 永久 |  | 永久 | 长期 | 永久 | GB/T50328
5 | 电气设备交接试验检验记录 |  | 永久 |  | 永久 | 长期 | 永久
6 | 电动机检查（抽芯）记录 |  | 长期 |  | 长期 | 长期
7 | 电气接地电阻测试记录 |  | 永久 |  | 永久 | 长期 | 永久 | GB/T50328
8 | 电气绝缘电阻测试记录 |  | 永久 |  | 永久 | 长期 | 永久 | GB/T50328
9 | 接地故障回路阻抗测试记录 |  | 永久 |  | 长期 | 长期
10 | 电气设备空载试运行和负荷试运行记录 |  | 永久 |  | 永久 | 长期 | 永久 | GB/T50328
11 | EPS应急持续供电时间记录 |  | 永久 |  | 长期 | 长期
12 | UPS应急持续供电时间记录 |  | 永久 |  | 长期 | 长期
13 | 双电源自动切换试验记录 |  | 永久 |  | 长期 | 长期
14 | 大型灯具固定装置及悬吊装置的荷载强度试验记录 |  | 永久 |  | 永久 | 长期
15 | 建筑物照明通电试运行记录 |  | 永久 |  | 永久 | 长期 | 永久 | GB/T50328
16 | 照明系统全负荷通电连续性试运转记录 |  | 永久 |  | 永久 | 长期 | 永久 | GB/T50328
17 | 接闪线和接闪带固定支架的垂直拉力测试记录 |  | 永久 |  | 长期 | 长期
18 | 接地（等电位）联结导通性能测试记录 |  | 永久 |  | 长期 | 长期
19 | 电气器具通电安全检查记录 |  | 永久 |  | 长期 | 长期
20 | 线路、插座、开关接线检查记录 |  | 永久 |  | 长期 | 长期
21 | 漏电开关模拟试验记录 |  | 永久 |  | 永久 | 长期
22 | 大容量电器线路结点温度测量记录 |  | 永久 |  | 长期 | 长期
23 | 低压配电电源质量测试记录 |  | 永久 |  | 永久 | 长期
24 | 建筑物照明系统照度测试报告 |  | 永久 |  | 长期 | 长期
25 | 新建建（构）筑物防雷防静电装置检测报告 |  | 永久 |  | 长期 | 长期
26 | 其他建筑电气施工试验记录与检测文件
C7 | 施工质量验收文件
1 | 检验批质量验收记录 |  | 永久 |  | 长期 | 长期
2 | 检验批现场验收检查原始记录 |  |  |  | 长期
3 | 分项工程质量验收记录 |  | 永久 |  | 永久 | 永久
4 | 分部工程质量验收记录 |  | 永久 |  | 永久 | 永久 | 永久 | GB/T50328
智能建筑工程
C4 | 施工物资出厂质量证明及进场检测文件
进场检验通用表格
1 | ____材料汇总表 |  | 长期 |  | 长期 | 长期
2 | 材料、构配件进场检验记录 |  | 长期 |  | 长期 | 长期 | 长期
3 | 设备开箱检验记录 |  |  |  | 长期 | 长期
出厂质量证明文件及检测报告
1 | 智能建筑工程中主要设备、材料、成品和半成品的合格证、材质证明书、型式检验报告等产品质量合格证明文件以及随带技术文件，实行生产许可证或强制性认证（CCC认证）产品的许可证编号或CCC认证标志 |  | 长期 |  | 永久 | 长期
2 | 智能建筑工程软件资料、程序结构说明、安装调试说明、使用和维护说明书 |  | 永久 |  | 永久 | 长期
3 | 智能建筑工程主要设备安装、测试、运行技术文件 |  | 永久 |  | 永久 | 长期
4 | 智能建筑工程安全技术防范产品合格认证证书 |  | 长期 |  | 永久 | 长期
5 | 其他物资质量证明文件
C5 | 施工记录文件
1 | ____记录汇总表 |  | 长期 |  | 长期 | 长期
2 | 隐蔽工程验收记录 |  | 永久 |  | 永久 | 永久 | 永久 | GB/T50328
3 | 施工检查记录（通用） |  |  |  | 长期
4 | 工序交接检查记录 |  |  |  | 长期
5 | 电气接地装置检验记录表 |  | 永久 |  | 长期 | 长期 |  | GB/T50328
6 | 安装质量及观感质量验收记录 |  | 永久 |  | 长期 | 长期
7 | 网络设备配置表 |  | 永久 |  | 长期 | 长期
8 | 应用软件系统配置表 |  | 永久 |  | 长期 | 长期
10 | 其他施工记录文件
C6 | 施工试验记录及检测文件
1 | ____记录汇总表 |  | 长期 |  | 长期 | 长期
2 | ____检（试）验报告汇总表 |  | 长期 |  | 长期 | 长期
3 | 设备单机试运转记录 |  | 永久 |  | 永久 | 长期 | 永久 | GB/T50328
4 | 系统试运转调试记录 |  | 永久 |  | 永久 | 长期 | 永久 | GB/T50328
5 | 电气接地电阻测试记录 |  | 永久 |  | 永久 | 长期 | 永久 | GB/T50328
6 | 电气绝缘电阻测试记录 |  | 永久 |  | 永久 | 长期 | 永久 | GB/T50328
7 | 系统调试报告 |  | 永久 |  | 永久 | 长期 | 永久 | GB/T50328
8 | 网络系统调试记录 |  | 永久 |  | 永久 | 长期 | 永久 | GB/T50328
9 | 光节点（正向）调试记录 |  | 永久 |  | 永久 | 长期 | 永久
10 | 光节点（反向）调试记录 |  | 永久 |  | 永久 | 长期 | 永久
11 | 放大器（正向）调试记录 |  | 永久 |  | 永久 | 长期 | 永久
12 | 放大器（反向）调试记录 |  | 永久 |  | 永久 | 长期 | 永久
13 | 前端设备调试记录 |  | 永久 |  | 永久 | 长期 | 永久
14 | 用户终端测试数据记录 |  | 永久 |  | 永久 | 长期 | 永久
15 | 广播系统工程电声性能测量记录 |  | 永久 |  | 永久 | 长期 | 永久
16 | 信息化应用系统功能表 |  | 永久 |  | 永久 | 长期 | 永久
17 | 信息化应用系统配置参数记录 |  | 永久 |  | 永久 | 长期 | 永久
18 | 控制器线缆测试记录 |  | 永久 |  | 永久 | 长期 | 永久
19 | 单点调试记录 |  | 永久 |  | 永久 | 长期 | 永久
20 | 智能化集成系统联动功能需求表 |  | 永久 |  | 永久 | 长期 | 永久
21 | 被集成子系统设备参数表 |  | 永久 |  | 永久 | 长期 | 永久
22 | 被集成子系统通信接口表 |  | 永久 |  | 永久 | 长期 | 永久
23 | 智能化集成系统网络规划和配置表 |  | 永久 |  | 永久 | 长期 | 永久
24 | 其他施工试验记录与检测文件 |  | 永久 |  | 永久 | 永久 | 永久
C7 | 施工质量验收文件
1 | 检验批质量验收记录 |  | 永久 |  | 长期 | 长期
2 | 检验批现场验收检查原始记录 |  |  |  | 长期
3 | 分项工程质量验收记录 |  | 永久 |  | 永久 | 永久
4 | 分部工程质量验收记录 |  | 永久 |  | 永久 | 永久 | 永久 | GB/T50328
建筑节能工程
C4 | 施工物资出厂质量证明及进场检测文件
进场检验通用表格
1 | ____材料汇总表 |  | 长期 |  | 长期 | 长期
2 | 材料、构配件进场检验记录 |  | 长期 |  | 长期 | 长期 | 长期
3 | 设备开箱检验记录 |  |  |  | 长期 | 长期
4 | 设备及管道附件试验记录 |  | 永久 |  | 永久 | 长期
出厂质量证明文件及检测报告
1 | 墙体节能工程保温隔热材料质量证明文件 |  | 永久 |  | 永久 | 永久 | 永久 | GB/T50328
2 | 墙体节能工程复合保温板质量证明文件 |  | 永久 |  | 永久 | 永久 | 永久 | GB/T50328
3 | 墙体节能工程保温砌块质量证明文件 |  | 永久 |  | 永久 | 永久 | 永久 | GB/T50328
4 | 墙体节能工程反射隔热材料质量证明文件 |  | 永久 |  | 永久 | 永久 | 永久 | GB/T50328
5 | 墙体节能工程粘结材料质量证明文件 |  | 永久 |  | 永久 | 永久 | 永久 | GB/T50328
6 | 墙体节能工程抹面材料质量证明文件 |  | 永久 |  | 永久 | 永久 | 永久 | GB/T50328
7 | 墙体节能工程增强网质量证明文件 |  | 永久 |  | 永久 | 永久 | 永久 | GB/T50328
8 | 幕墙节能工程保温隔热材料质量证明文件 |  | 永久 |  | 永久 | 永久 | 永久 | GB/T50328
9 | 幕墙玻璃质量证明文件 |  | 永久 |  | 永久 | 永久 | 永久 | GB/T50328
10 | 幕墙节能工程隔热型材质量证明文件 |  | 永久 |  | 永久 | 永久 | 永久 | GB/T50328
11 | 幕墙节能工程透光、半透光遮阳材料质量证明文件 |  | 永久 |  | 永久 | 永久 | 永久 | GB/T50328
12 | 建筑门窗质量证明文件质量证明文件 |  | 永久 |  | 永久 | 永久 | 永久 | GB/T50328
13 | 建筑门窗玻璃质量证明文件质量证明文件 |  | 永久 |  | 永久 | 永久 | 永久 | GB/T50328
14 | 外窗遮阳设施质量证明文件质量证明文件 |  | 永久 |  | 永久 | 永久 | 永久 | GB/T50328
15 | 屋面节能工程保温隔热材料质量证明文件 |  | 永久 |  | 永久 | 永久 | 永久 | GB/T50328
16 | 屋面节能工程反射隔热材料质量证明文件 |  | 永久 |  | 永久 | 永久 | 永久 | GB/T50328
17 | 变压器能效等级质量证明文件 |  | 永久 |  | 永久 | 永久 | 永久 | GB/T50878
18 | 供暖节能工程使用的散热设备、热计量装置、温度调控装置、向控阀门、仪表、保温材料质量证明文件 |  | 永久 |  | 永久 | 永久 | 永久 | GB/T50328
19 | 通风与空调节能工程使用的设备、管道、自控阀门、仪表、绝热材料质量证明文件 |  | 永久 |  | 永久 | 永久 | 永久 | GB/T50328
20 | 空调与供暖系统使用的冷热源设备及其辅助设备、自控阀门、仪表、绝热材料质量证明文件 |  | 永久 |  | 永久 | 永久 | 永久 | GB/T50328
21 | 配电与照明节能工程使用的配电设备、电线电缆、照明光源、灯具及其附属装置质量证明文件 |  | 永久 |  | 永久 | 永久 | 永久 | GB/T50328
22 | 监测与控制节能工程使用的设备、材料质量证明文件 |  | 永久 |  | 永久 | 永久 | 永久 | GB/T50328
23 | 太阳能光热系统节能工程所采用的管材、设备、阀门、仪表、保温材料质量证明文件 |  | 永久 |  | 永久 | 永久 | 永久 | GB/T50328
24 | 太阳能光伏系统建筑节能工程所采用的光伏组件、汇流箱、电缆、逆变器、充放电控制器、储能蓄电池、电网接入单元、主控和监视系统、触电保护和接地、配电设备及配件质量证明文件 |  | 永久 |  | 永久 | 永久 | 永久 | GB/T50328
25 | 太阳能热水器 、冷热水管、保温材料、阀门、传感器、电线（缆）等材料设备的合格证、检验报告 |  | 永久 |  | 永久 | 永久 | 永久 | GB/T50328
26 | 太阳能热水系统工程使用维护说明书 |  | 永久 |  | 永久 | 永久 | 永久 | DBJ 46-012-2017
27 | 太阳能光热系统工程使用维护说明书 |  | 永久 |  | 永久 | 永久 | 永久
28 | 太阳能光伏系统，工程使用、运行管理及维护说明书 |  | 永久 |  | 永久 | 永久 | 永久 | JGJ203-2010
29 | 其他施工物资产品合格证、出厂检验报告
进场复试报告
1 | 保温隔热材料的导热系数或热阻、密度、压缩强度或抗压强度、垂直于板面方向的抗拉强度、吸水率、燃烧性能(不燃材料除外)检验检测报告 |  | 永久 |  | 永久 | 永久 | 永久 | GB/T50328
2 | 复合保温板等墙体节能定型产品的传热系数或热阻、单位面积质量、拉伸粘结强度、燃烧性能(不燃材料除外)检验检测报告 |  | 永久 |  | 永久 | 永久 | 永久 | GB/T50328
3 | 保温砌块等墙体节能定型产品的传热系数或热阻、抗压强度、吸水率检验检测报告 |  | 永久 |  | 永久 | 永久 | 永久 | GB/T50328
4 | 反射隔热材料的太阳光反射比、半球发射率检验检测报告 |  | 永久 |  | 永久 | 永久 | 永久 | GB/T50328
5 | 粘结材料的拉伸粘结强度检验检测报告 |  | 永久 |  | 永久 | 永久 | 永久 | GB/T50328
6 | 抹面材料的拉伸粘结强度、压折比检验检测报告 |  | 永久 |  | 永久 | 永久 | 永久 | GB/T50328
7 | 增强网的力学性能、抗腐蚀性能检验检测报告 |  | 永久 |  | 永久 | 永久 | 永久 | GB/T50328
8 | 幕墙保温材料的导热系数或热阻、密度、吸水率、燃烧性能(不燃材料除外)检验检测报告 |  | 永久 |  | 永久 | 永久 | 永久 | GB/T50328
9 | 幕墙玻璃的可见光透射比、传热系数、遮阳系数，中空玻璃密封性能检验检测报告 |  | 永久 |  | 永久 | 永久 | 永久 | GB/T50328
10 | 幕墙隔热型材的抗拉强度、抗剪强度检验检测报告 |  | 永久 |  | 永久 | 永久 | 永久 | GB/T50328
11 | 幕墙透光、半透光遮阳材料的太阳光透射比、太阳光反射比检验检测报告 |  | 永久 |  | 永久 | 永久 | 永久 | GB/T50328
12 | 门窗的传热系数、气密性能检验检测报告 |  | 永久 |  | 永久 | 永久 | 永久 | GB/T50328
13 | 透光、部分透光遮阳材料的太阳光透射比、太阳光反射比、中空玻璃的密封性能检验检测报告 |  | 永久 |  | 永久 | 永久 | 永久 | GB/T50328
14 | 屋面保温节能材料的导热系数或热阻、密度、压缩强度或抗压强度、吸水率、燃烧性能(不燃材料除外)检验检测报告 |  | 永久 |  | 永久 | 永久 | 永久 | GB/T50328
15 | 屋面反射隔热材料的太阳光反射比、半球发射率检验检测报告 |  | 永久 |  | 永久 | 永久 | 永久 | GB/T50328
16 | 散热器的单位散热量、金属热强度检验检测报告 |  | 永久 |  | 永久 | 永久 | 永久 | GB/T50328
17 | 供暖节能保温材料的导热系数或热阻、密度、吸水率检验检测报告 |  | 永久 |  | 永久 | 永久 | 永久 | GB/T50328
18 | 风机盘管机组的供冷量、供热量、风量、水阻力、功率及噪声检验检测报告 |  | 永久 |  | 永久 | 永久 | 永久 | GB/T50328
19 | 通风与空调节能工程绝热材料的导热系数或热阻、密度、吸水率检验检测报告 |  | 永久 |  | 永久 | 永久 | 永久 | GB/T50328
20 | 空调与供暖系统的冷热源及管网节能工程绝热材料的导热系数或热阻、密度、吸水率检验检测报告 |  | 永久 |  | 永久 | 永久 | 永久 | GB/T50328
21 | 照明光源(灯具)性能检验检测报告 |  | 永久 |  | 永久 | 永久 | 永久 | GB/T50328
22 | 电线、电缆性能出厂质量证明文件及进场复验报告 |  | 永久 |  | 永久 | 永久 | 永久 | GB/T50328
23 | 集热设备的热性能检验检测报告 |  | 永久 |  | 永久 | 永久 | 永久 | GB/T50328
24 | 太阳能光热系统节能工程保温材料的导热系数或热阻、密度、吸水率检验检测报告 |  | 永久 |  | 永久 | 永久 | 永久 | GB/T50328
25 | 太阳能热水器 、冷热水管、保温材料、电线（缆）等材料设备的进场复试报告 |  | 永久 |  | 永久 | 永久 | 永久 | GB/T50328
26 | 其他物资进场复试报告
C5 | 施工记录文件
1 | ____记录汇总表 |  | 长期 |  | 长期 | 长期
2 | 隐蔽工程验收记录 |  | 永久 |  | 永久 | 永久 | 永久 | GB/T50328
3 | 墙体节能工程工程隐蔽验收记录及必要的图像资料 |  | 永久 |  | 永久 | 永久 | 永久 | GB/T50328
4 | 幕墙节能工程隐蔽验收记录及必要的图像资料 |  | 永久 |  | 永久 | 永久 | 永久 | GB/T50328
5 | 建筑外门窗工程隐蔽验收记录及必要的图像资料 |  | 永久 |  | 永久 | 永久 | 永久 | GB/T50328
6 | 屋面保温隔热工程隐蔽验收记录及必要的图像资料 |  | 永久 |  | 永久 | 永久 | 永久 | GB/T50328
7 | 地面保温工程隐蔽验收记录及必要的图像资料 |  | 永久 |  | 永久 | 永久 | 永久 | GB/T50328
8 | 通风与空调工程隐蔽验收记录及必要的图像资料 |  | 永久 |  | 永久 | 永久 | 永久 | GB/T50328
9 | 空调与采暖系统冷热源及管网节能工程隐蔽验收记录及必要的图像资料 |  | 永久 |  | 永久 | 永久 | 永久 | GB/T50328
10 | 施工检查记录（通用） |  |  |  | 长期
11 | 工序交接检查记录 |  |  |  | 长期
12 | 防水工程试水检查记录 |  | 永久 |  | 长期 | 长期
13 | 其他施工记录文件
C6 | 施工试验记录及检测文件
1 | ____记录汇总表 |  | 长期 |  | 长期 | 长期
2 | ____检（试）验报告汇总表 |  | 长期 |  | 长期 | 长期
3 | 墙体节能工程保温板材与基层粘结强度现场拉拔试验 |  | 永久 |  | 永久 | 长期 | 永久 | GB/T50328
4 | 保温浆料同条件养护试件试验报告 |  | 永久 |  | 永久 | 长期 | 永久
5 | 保温砌块砌筑砂浆强度及导热系数试验报告 |  | 永久 |  | 永久 | 长期 | 永久
6 | 外窗气密性现场实体检测报告 |  | 永久 |  | 永久 | 长期 | 永久 | GB/T50328
7 | 幕墙气密性能检测报告 |  | 永久 |  | 永久 | 长期 | 永久 | GB/T50328
8 | 外墙节能构造现场实体检验报告 |  | 永久 |  | 永久 | 长期 | 永久 | GB/T50328
9 | 采暖系统节能性能检测报告 |  | 永久 |  | 永久 | 长期 | 永久 | GB/T50328
10 | 通风与空调系统节能性能检测报告 |  | 永久 |  | 永久 | 长期 | 永久 | GB/T50328
11 | 配电与照明系统节能性能检测报告 |  | 永久 |  | 永久 | 长期 | 永久 | GB/T50328
12 | 设备单机试运转记录 |  | 永久 |  | 永久 | 长期 | 永久 | GB/T50328
13 | 系统试运转调试记录 |  | 永久 |  | 永久 | 长期 | 永久 | GB/T50328
14 | 风管强度及严密性试验记录 |  | 永久 |  | 永久 | 长期 | 永久
15 | 系统非设计满负荷联合试运转与调试记录 |  | 永久 |  | 永久 | 长期 | 永久 | GB/T50328
16 | 太阳能热水系统承压管道系统和设备及阀门水压试验记录 |  | 永久 |  | 永久 | 长期 | 永久 | GB/T50328
17 | 太阳能热水系统非承压管道灌水试验记录 |  | 永久 |  | 长期 | 长期
18 | 太阳能热水系统非承压管道通水试验记录 |  | 永久 |  | 长期 | 长期
19 | 太阳能热水系统管道通水试验记录 |  | 永久 |  | 长期 | 长期
20 | 太阳能热水系统管道冲洗消毒检测记录 |  | 永久 |  | 永久 | 长期
21 | 太阳能热水系统集热器、水箱检漏与保温水箱保温性能试验记录 |  | 永久 |  | 长期 | 长期
22 | 太阳能热水系统电气线路绝缘强度测试 |  | 永久 |  | 永久 | 长期 | 永久 | GB/T50328
23 | 太阳能热水系统防雷接地电阻测试 |  | 永久 |  | 永久 | 长期 | 永久
24 | 太阳能热水系统系统集热性能检验 |  | 永久 |  | 永久 | 长期 | 永久
25 | 太阳能热水系统调试记录 |  | 永久 |  | 永久 | 长期 | 永久
26 | 太阳能热水系统水质检验报告 |  | 永久 |  | 永久 | 长期 | 永久
27 | 太阳能热水系统性能检验报告 |  | 永久 |  | 永久 | 长期 | 永久
28 | 其他施工试验记录与检测文件
C7 | 施工质量验收文件
1 | 检验批质量验收记录 |  | 永久 |  | 长期 | 长期
2 | 检验批现场验收检查原始记录 |  |  |  | 长期
3 | 分项工程质量验收记录 |  | 永久 |  | 永久 | 永久
4 | 分部工程质量验收记录 |  | 永久 |  | 永久 | 永久 | 永久 | GB/T50328
5 | 太阳能热水系统工程质量竣工报告 |  | 永久 |  | 永久 | 永久
6 | 太阳能热水系统工程质量验收监督通知书 |  | 永久 |  | 永久 | 永久
7 | 太阳能热水系统工程质量管理和主控资料核查记录 |  | 永久 |  | 永久 | 永久
8 | 太阳能热水系统工程观感质量检查记录 |  | 永久 |  | 永久 | 永久
9 | 太阳能热水系统工程质量验收记录 |  | 永久 |  | 永久 | 永久
10 | 太阳能热水工程竣工验收报告 |  | 永久 |  | 永久 | 永久
电梯工程
C4 | 施工物资出厂质量证明及进场检测文件
进场检验通用表格
1 | ____材料汇总表 |  | 长期 |  | 长期 | 长期
2 | 材料、构配件进场检验记录 |  | 长期 |  | 长期 | 长期 | 长期
3 | 设备开箱检验记录 |  |  |  | 长期 | 长期
出厂质量证明文件及检测报告
1 | 电梯门锁装置、限速器、安全钳及缓冲器等的型式试验证书 |  | 永久 |  | 永久 | 长期
2 | 电梯安装、使用维护说明书 |  | 永久 |  | 永久 | 长期
3 | 动力电路和安全电路的电气原理图 |  | 永久 |  | 永久 | 长期
4 | 其他施工物资产品合格证、出厂检验报告
C5 | 施工记录文件
1 | ____记录汇总表 |  | 长期 |  | 长期 | 长期
2 | 隐蔽工程验收记录 |  | 永久 |  | 永久 | 永久 | 永久 | GB/T50328
3 | 电梯承重梁、超重吊环埋设隐蔽工程验收记录 |  | 永久 |  | 永久 | 永久 | 永久 | GB/T50328
4 | 电梯导轨、层门的支架、螺栓埋设隐蔽工程验收记录 |  | 永久 |  | 永久 | 永久 | 永久 | GB/T50328
5 | 电梯钢丝头灌注隐蔽工程验收记录 |  | 永久 |  | 永久 | 永久 | 永久 | GB/T50328
6 | 施工检查记录（通用） |  |  |  | 长期
7 | 工序交接检查记录 |  |  |  | 长期
C6 | 施工试验记录及检测文件
1 | 电气接地电阻测试记录 |  | 永久 |  | 永久 | 长期 | 永久 | GB/T50328
2 | 电气绝缘电阻测试记录 |  | 永久 |  | 永久 | 长期 | 永久 | GB/T50328
3 | 电梯安装装置检查记录 |  | 永久 |  | 永久 | 长期
4 | 电梯负荷运行试验记录 |  | 永久 |  | 永久 | 长期 | 永久 | GB/T50328
5 | 电梯负荷运行试验曲线图（确定平衡系数） |  | 永久 |  | 永久 | 长期 | 永久
6 | 电梯噪音测试记录 |  | 长期 |  | 长期 | 长期
7 | 电梯加减速和轿厢运行的垂直、水平振动速度试验记录 |  | 永久 |  | 永久 | 长期
8 | 曳引机检查与试验记录 |  | 永久 |  | 永久 | 长期
9 | 限速器试验记录 |  | 永久 |  | 永久 | 长期
10 | 安全钳试验记录 |  | 永久 |  | 永久 | 长期
11 | 缓冲器试验记录 |  | 永久 |  | 永久 | 长期
12 | 层门和开门机械试验记录 |  | 永久 |  | 永久 | 长期
13 | 门锁试验记录 |  | 永久 |  | 永久 | 长期
14 | 轿厢试验记录 |  | 永久 |  | 永久 | 长期
15 | 控制屏试验记录 |  | 永久 |  | 永久 | 长期
16 | 绳头组合拉力试验记录 |  | 永久 |  | 永久 | 长期
17 | 选层器钢带试验记录 |  | 永久 |  | 永久 | 长期
18 | 电梯试运行记录 |  | 永久 |  | 永久 | 长期 | 永久 | GB/T50328
C7 | 施工质量验收文件
1 | 检验批质量验收记录 |  | 永久 |  | 长期 | 长期
2 | 检验批现场验收检查原始记录 |  |  |  | 长期
3 | 分项工程质量验收记录 |  | 永久 |  | 永久 | 永久
4 | 分部工程质量验收记录 |  | 永久 |  | 永久 | 永久 | 永久 | GB/T50328
消防工程
C4 | 施工物资出厂质量证明及进场检测文件
进场检验通用表格
1 | 出厂质量证明文件及检测报告 |  | 长期 |  | 长期 | 长期
2 | 材料、构配件进场检验记录 |  | 长期 |  | 长期 | 长期 | 长期
3 | 设备开箱检验记录 |  |  |  | 长期 | 长期
4 | 设备及管道附件试验记录 |  | 永久 |  | 永久 | 长期
出厂质量证明文件及检测报告
1 | CCC认证证书（国家规定的认证产品） |  | 长期 |  | 永久 | 长期
2 | 主要设备、器具的安装使用说明书 |  | 永久 |  | 永久 | 长期
3 | 安全阀、减压阀等的定压证明文件 |  | 长期 |  | 永久 | 长期
4 | 气体灭火系统、泡沫灭火系统相关组件符合市场准入制度要求的有效证明文件 |  | 永久 |  | 永久 | 永久 | 永久 | GB/T50328
5 | 各种产品应提供质量合格证 |  | 永久 |  | 永久 | 永久 | 永久 | GB/T50328
6 | 自动喷水灭火系统的主要组件的国家消防产品质量监督检验中心检测报告 |  | 永久 |  | 永久 | 永久 | 永久 | GB/T50328
7 | 自动排烟窗（整体窗）、消防用风机、防火阀、排烟阀、排烟口的相应国家消防产品质量监督检验中心的检测报告 |  | 永久 |  | 永久 | 永久 | 永久 | GB/T50328
8 | 进口的主要材料设备的商检证明文件 |  | 长期 |  | 永久 |  |  | GB/T50328
9 | 消防的材料、设备的检测报告或法定机构出具的有效证明文件 |  | 永久 |  | 永久 | 永久 | 永久 | GB/T50328
10 | 有关的应用实例、产品说明等资料 |  | 长期 |  | 长期 | 长期 | 长期 | GB/T50328
11 | 境外工程建设消防技术标准的中文文本 |  | 长期 |  | 永久 |  |  | GB/T50328
12 | 物资产品合格证、出厂检验报告 |  | 永久 |  | 永久 | 永久 | 永久 | GB/T50328
13 | 消防水泵、消火栓、消防水带、消防水枪、消防软管卷盘或轻便水龙、报警阀组、电动（磁）阀、压力开关、流量开关、消防水泵接合器、沟槽连接件等系统主要设备和组件，应经国家消防产品质量监督检验中心检测合格 |  | 永久 |  | 永久 | 永久 | 永久 | GB/T50328
14 | 气压水罐、组合式消防水池、屋顶消防水箱、地下水取水和地表水取水设施，以及其附件等，应符合国家现行相关产品标准的规定 |  | 永久 |  | 永久 | 永久 | 永久 | GB/T50328
15 | 其他施工物资产品合格证、出厂检验报告
进场复试报告
1 | 消防给水排水管材、管件检测报告 |  | 永久 |  | 永久 | 永久 | 永久
2 | 阻燃、耐火、矿物绝缘电线（电缆）检测报告 |  | 永久 |  | 永久 | 永久 | 永久
3 | 开关、插座抽样检测报告 |  | 永久 |  | 永久 | 永久 | 永久
4 | 防排烟系统风管耐火极限、柔性短管防火材料燃烧性能检测报告 |  | 永久 |  | 永久 | 永久 | 永久
5 | 风机盘管机组和绝热材料进场检测报告 |  | 永久 |  | 永久 | 永久 | 永久
6 | 装修材料燃烧性能检测报告 |  | 永久 |  | 永久 | 永久 | 永久
7 | 泡沫液检测报告 |  | 永久 |  | 永久 | 永久 | 永久
8 | 防火涂料检测报告 |  | 永久 |  | 永久 | 永久 | 永久
9 | 其他材料复试报告
C5 | 施工记录文件
1 | ____记录汇总表 |  | 长期 |  | 长期 | 长期
2 | 隐蔽工程验收记录（通用） |  | 永久 |  | 永久 | 永久 | 永久 | GB/T50328
3 | 施工检查记录（通用） |  |  |  | 长期
4 | 工序交接检查记录（通用） |  |  |  | 长期
5 | 防火卷帘、防火门、防火窗隐蔽工程验收记录 |  | 永久 |  | 永久 | 永久 | 永久 | GB/T50328
6 | 水喷雾灭火系统隐蔽工程验收记录 |  | 永久 |  | 永久 | 永久 | 永久 | GB/T50328
7 | 细水雾灭火系统隐蔽工程验收记录 |  | 永久 |  | 永久 | 永久 | 永久 | GB/T50328
8 | 固定消防炮灭火系统隐蔽工程验收记录 |  | 永久 |  | 永久 | 永久 | 永久 | GB/T50328
9 | 泡沫灭火系统隐蔽工程验收记录 |  | 永久 |  | 永久 | 永久 | 永久 | GB/T50328
10 | 气体灭火系统隐蔽工程验收记录 |  | 永久 |  | 永久 | 永久 | 永久 | GB/T50328
11 | 防烟、排烟系统隐蔽工程验收记录 |  | 永久 |  | 永久 | 永久 | 永久 | GB/T50328
12 | 防火封堵隐蔽工程验收记录 |  | 永久 |  | 永久 | 永久 | 永久 | GB/T50328
C6 | 施工试验记录及检测文件
1 | 设备单机试运转记录 |  | 永久 |  | 永久 | 长期 | 永久 | GB/T50328
2 | 系统试运转调试记录 |  | 永久 |  | 永久 | 长期 | 永久 | GB/T50328
3 | 消防承压管道系统和设备及阀门水压试验记录 |  | 永久 |  | 永久 | 长期 | 永久 | GB/T50328
4 | 消防给水管道通水试验记录 |  | 永久 |  | 长期 | 长期
5 | 消防给水管道冲洗试验记录 |  | 永久 |  | 永久 | 长期
6 | 消防水箱满水试验记录 |  | 永久 |  | 长期 | 长期
7 | 消火栓系统试射试验记录 |  | 永久 |  | 永久 | 长期
8 | 安全阀及报警联动系统动作测试记录 |  | 永久 |  | 长期 | 长期
9 | 消防电气设备交接试验检验记录 |  | 永久 |  | 长期 | 长期
10 | 电动机检查（抽芯）记录 |  | 永久 |  | 长期 | 长期
11 | 电气接地电阻测试记录 |  | 永久 |  | 永久 | 长期 | 永久 | GB/T50328
12 | 电气绝缘电阻测试记录 |  | 永久 |  | 永久 | 长期 | 永久 | GB/T50328
13 | 消防电气设备空载试运行和负荷试运行记录 |  | 永久 |  | 永久 | 长期 | 永久
14 | UPS应急持续供电时间记录 |  | 永久 |  | 长期 | 长期
15 | EPS应急持续供电时间记录 |  | 永久 |  | 长期 | 长期
16 | 消防防排烟系统风管漏风检测记录 |  | 永久 |  | 永久 | 长期
17 | 消防防排烟系统联合试运行记录 |  | 永久 |  | 永久 | 长期 | 永久 | GB/T50328
18 | 消防防排烟系统非设计满负荷联合试运转与调试记录 |  | 永久 |  | 永久 | 长期 | 永久 | GB/T50328
19 | 自动喷水灭火系统试压记录 |  | 永久 |  | 永久 | 长期 | 永久 | GB/T50328
20 | 自动喷水灭火系统管网冲洗记录 |  | 永久 |  | 永久 | 长期
21 | 自动喷水灭火系统联动试验记录 |  | 永久 |  | 永久 | 长期 | 永久 | GB/T50328
22 | 消防给水及消火栓系统试压记录 |  | 永久 |  | 永久 | 长期 | 永久 | GB/T50328
23 | 消防给水及消火栓系统管网冲洗记录 |  | 永久 |  | 永久 | 长期
24 | 消防给水及消火栓系统联锁试验记录 |  | 永久 |  | 永久 | 长期
25 | 水喷雾灭火系统阀门的强度和严密性试验记录 |  | 永久 |  | 永久 | 长期 | 永久 | GB/T50328
26 | 水喷雾灭火系统管道试压记录 |  | 永久 |  | 永久 | 长期 | 永久 | GB/T50328
27 | 水喷雾灭火系统管道冲洗记录 |  | 永久 |  | 永久 | 长期
28 | 水喷雾灭火系统调试检查记录 |  | 永久 |  | 永久 | 长期
29 | 细水雾灭火系统管网冲洗记录 |  | 永久 |  | 永久 | 长期
30 | 细水雾灭火系统试压记录 |  | 永久 |  | 永久 | 长期 | 永久 | GB/T50328
31 | 细水雾灭火系统调试记录 |  | 永久 |  | 永久 | 长期
32 | 固定消防炮灭火系统阀门强度和严密性试验记录 |  | 永久 |  | 永久 | 长期 | 永久 | GB/T50328
33 | 固定消防炮灭火系统管道水压试验记录 |  | 永久 |  | 永久 | 长期 | 永久 | GB/T50328
34 | 固定消防炮灭火系统冲洗记录 |  | 永久 |  | 永久 | 长期
35 | 固定消防炮灭火系统系统调试记录 |  | 永久 |  | 永久 | 长期
36 | 泡沫灭火系统阀门的强度和严密性试验记录 |  | 永久 |  | 永久 | 长期 | 永久 | GB/T50328
37 | 泡沫灭火系统管道试压记录 |  | 永久 |  | 永久 | 长期 | 永久 | GB/T50328
38 | 泡沫灭火系统管道冲洗记录 |  | 永久 |  | 永久 | 长期
39 | 泡沫灭火系统施工过程调试检查记录 |  | 永久 |  | 永久 | 长期
40 | 火灾自动报警系统材料、设备、配件进场检查和安装过程质量检查记录 |  | 永久 |  | 永久 | 长期
41 | 系统部件现场设置情况记录 |  | 永久 |  | 永久 | 长期
42 | 控制类设备联动编程记录 |  | 永久 |  | 永久 | 长期
43 | 消防联动控制器手动控制单元编码设置记录 |  | 永久 |  | 永久 | 长期
44 | 火灾报警控制器、消防联动控制器、火灾报警控制器（联动型）及其现场配接部件调试、检测验收记录 |  | 永久 |  | 永久 | 长期
45 | 家用火灾安全系统调试、检测、验收记录 |  | 永久 |  | 永久 | 长期
46 | 消防专用电话系统调试、检测、验收记录 |  | 永久 |  | 永久 | 长期
47 | 可燃气体探测报警系统调试、检测、验收记录 |  | 永久 |  | 永久 | 长期
48 | 电气火灾监控系统调试、检测、验收记录 |  | 永久 |  | 永久 | 长期
49 | 消防设备电源监控系统调试、检测、验收记录 |  | 永久 |  | 永久 | 长期
50 | 消防设备应急电源调试、检测、验收记录 |  | 永久 |  | 永久 | 长期
51 | 消防控制室图形显示装置和传输设备调试、检测、验收记录 |  | 永久 |  | 永久 | 长期
52 | 火灾警报和消防应急广播系统调试、检测、验收记录 |  | 永久 |  | 永久 | 长期
53 | 防火卷帘系统调试、检测、验收记录 |  | 永久 |  | 永久 | 长期
54 | 防火门监控系统调试、检测、验收记录 |  | 永久 |  | 永久 | 长期
55 | 气体、干粉灭火系统调试、检测、验收记录 |  | 永久 |  | 永久 | 长期
56 | 自动喷水灭火系统调试、检测、验收记录 |  | 永久 |  | 永久 | 长期
57 | 消火栓系统调试、检测、验收记录 |  | 永久 |  | 永久 | 长期
58 | 防排烟系统调试、检测、验收记录 |  | 永久 |  | 永久 | 长期
59 | 消防应急照明和疏散指示系统控制调试、检测、验收记录 |  | 永久 |  | 永久 | 长期
60 | 电梯、非消防电源等相关系统联动控制调试、检测、验收记录 |  | 永久 |  | 永久 | 长期
61 | 系统整体联动控制功能调试、检测、验收记录 |  | 永久 |  | 永久 | 长期
62 | 文件资料、消防控制室、布线工程检测和验收记录 |  | 永久 |  | 永久 | 长期
63 | 防烟、排烟系统调试检查记录 |  | 永久 |  | 永久 | 长期
C7 | 施工质量验收文件
1 | 检验批质量验收记录 |  | 永久 |  | 长期 | 长期
2 | 检验批现场验收检查原始记录 |  |  |  | 长期
3 | 分项工程质量验收记录 |  | 永久 |  | 永久 | 永久
4 | 分部工程质量验收记录 |  | 永久 |  | 永久 | 永久 | 永久 | GB/T50328
C8 | 施工验收文件
1 | 单位工程竣工验收报审表 |  | 永久 |  | 永久 |  | 永久 | GB/T50328
2 | 单位工程质量竣工验收记录 |  | 永久 | 长期 | 永久 |  | 永久 | GB/T50328
3 | 单位工程质量控制资料核查记录 |  | 永久 |  | 永久 |  | 永久 | GB/T50328
4 | 单位工程安全和功能检验资料核查及主要功能抽查记录 |  | 永久 |  | 永久 |  | 永久 | GB/T50328
5 | 单位工程观感质量检查记录 |  | 永久 |  | 永久 |  | 永久 | GB/T50328
6 | 施工资料移交书 |  | 永久 |  | 永久
7 | 其他施工验收文件
C9 | 分户验收文件
1 | 全装修住宅工程质量分户验收方案 |  | 永久 |  | 长期 | 长期
2 | 海南省全装修住宅工程质量分户验收记录（样板间） |  | 永久 |  | 长期 | 长期
3 | 海南省全装修住宅工程质量分户验收记录（户内） |  | 永久 |  | 长期 | 长期
4 | 海南省全装修住宅工程质量分户验收记录（公共部位） |  | 永久 |  | 长期 | 长期
5 | 海南省全装修住宅工程质量分户验收汇总表 |  | 永久 |  | 长期 | 长期
6 | 分户验收过程中的《整改通知单》及责任方的整改报告等其他分户验收资料 |  | 永久 |  | 长期 | 长期
7 | 海南省住宅工程（装修前）室内装饰装修前分户交接检验记录 |  | 永久 |  | 长期 | 长期
8 | 海南省住宅工程（装修后）室内装饰装修前分户交接检验记录 |  | 永久 |  | 长期 | 长期
9 | 海南省住宅工程室内净距、净高尺寸检验记录 |  | 永久 |  | 长期 | 长期
10 | 海南省住宅工程质量投诉处理承诺书 |  | 永久 |  | 长期 | 长期
11 | 样板房完工图 |  | 永久 |  | 长期 | 长期
竣工图（D类）
1 | 建筑竣工图 |  | 永久 |  | 永久 |  | 永久 | GB/T50328
2 | 结构竣工图 |  | 永久 |  | 永久 |  | 永久 | GB/T50328
3 | 钢结构竣工图 |  | 永久 |  | 永久 |  | 永久 | GB/T50328
4 | 幕墙竣工图 |  | 永久 |  | 永久 |  | 永久 | GB/T50328
5 | 室内装饰竣工图 |  | 永久 |  | 永久 |  | 永久 | GB/T50328
6 | 建筑给水排水及供暖竣工图 |  | 永久 |  | 永久 |  | 永久 | GB/T50328
7 | 建筑电气竣工图 |  | 永久 |  | 永久 |  | 永久 | GB/T50328
8 | 智能建筑竣工图 |  | 永久 |  | 永久 |  | 永久 | GB/T50328
9 | 通风与空调竣工图 |  | 永久 |  | 永久 |  | 永久 | GB/T50328
10 | 太阳能热水系统工程竣工图 |  | 永久 |  | 永久
11 | 室外工程竣工图 |  | 永久 |  | 永久 |  | 永久 | GB/T50328
12 | 规划红线内的室外给水、排水、供热、供电、照明管线等竣工图 |  | 永久 |  | 永久 |  | 永久 | GB/T50328
13 | 规划红线内的道路、园林绿化、喷灌设施等竣工图 |  | 永久 |  | 永久 |  | 永久 | GB/T50328
工程竣工验收文件（E类）
E1 | 竣工验收与备案文件
1 | 建筑工程竣工验收监督通知书 |  | 永久 |  | 永久 | 长期 | 永久 | GB/T50328
2 | 施工单位工程竣工报告 |  | 永久 |  | 永久 | 长期 | 永久 | GB/T50328
3 | 勘察单位建筑工程质量检查报告 |  | 永久 |  | 长期 | 长期 | 永久 | GB/T50328
4 | 设计单位建筑工程质量检查报告 |  | 永久 | 永久 | 长期 | 长期 | 永久 | GB/T50328
5 | 监理单位建筑工程质量评估报告 |  | 永久 |  | 长期 | 永久 | 永久 | GB/T50328
6 | 工程竣工验收报告 |  | 永久 | 永久 | 永久 | 永久 | 永久 | GB/T50328
7 | 工程竣工验收会议纪要 |  | 永久 | 永久 | 永久 | 永久 | 永久 | GB/T50328
8 | 验收组竣工验收意见 |  | 永久 | 永久 | 永久 | 永久 | 永久 | GB/T50328
9 | 建设工程项目消防验收过程记录表 |  | 永久 | 永久 | 永久 | 永久
10 | 房屋建筑与市政基础设施工程项目竣工联合验收申请表 |  | 永久 | 永久 | 永久 | 永久
11 | 房屋建筑和市政基础设施工程项目竣工联合验收材料清单 |  | 永久 | 永久 | 永久 | 永久
12 | 房屋建筑和市政基础设施工程项目专项验收意见表 |  | 永久 | 永久 | 永久 | 永久
13 | 房屋建筑和市政基础设施工程项目竣工联合验收意见表 |  | 永久 | 永久 | 永久 | 永久
14 | 海南省房屋建筑和市政基础设施工程项目竣工联合验收结果告知书 |  | 永久 | 永久 | 永久 | 永久
15 | 工程竣工验收证书 |  | 永久 | 永久 | 永久 | 永久 | 永久 | GB/T50328
16 | 规划、消防等部门出具的认可文件或准许使用文件 |  | 永久 | 永久 | 永久 | 永久 | 永久 | GB/T50328
17 | 房屋建筑工程质量保修书 |  | 永久 |  | 永久 |  | 永久 | GB/T50328
18 | 住宅质量保证书、住宅使用说明书 |  | 永久 |  | 永久 |  | 永久 | GB/T50328
19 | 城市建设档案移交书 |  | 永久 |  |  |  | 永久 | GB/T50328
20 | 其他竣工验收与备案文件
E2 | 竣工决算文件
1 | 施工决算文件 |  | 永久 |  | 永久 |  | 永久 | GB/T50328
2 | 监理决算文件 |  | 永久 |  |  | 永久 | 永久 | GB/T50328
E3 | 工程声像资料等
1 | 开工前原貌、施工阶段、竣工新貌照片 |  | 永久 |  | 长期 | 长期 | 永久 | GB/T50328
2 | 工程建设过程的录音、录像资料（重大工程） |  | 永久 |  | 长期 | 长期 | 永久 | GB/T50328
E4 | 其他工程文件